## 表紙
鈴鹿工業高専ライフライン再生Ⅲ（電気設備）工事
数量公開調書(参考資料)
2020-07-14
独立行政法人国立高等専門学校機構 鈴鹿工業高等専門学校

## 種目
工事名称 |  | 鈴鹿工業高専ライフライン再生Ⅲ（電気設備）工事
(種目別内訳)
名 称 |  |  | 摘 要 | 数 量 | 単 位 | 金 額 | 備 考
直接工事費
| Ⅰ.ﾗｲﾌﾗｲﾝ再生工事 |  |  | 1 | 式 | 0
| Ⅱ.排水処理施設（西）撤去工事 |  |  | 1 | 式 | 0
| Ⅲ.排水処理施設（東）撤去工事 |  |  | 1 | 式 | 0
| 計 |  |  |  |  | 0
共通費
| 共通仮設費 |  |  | 1 | 式
| 現場管理費 |  |  | 1 | 式
| 一般管理費等 |  |  | 1 | 式
| 計 |  |  |  |  | 0
| 合 計（工事価格） |  |  | 1 | 式 | 0
| 消 費 税 等 相 当 額 |  |  | 1 | 式 | 0
| 総合計（工事費） |  |  | 1 | 式 | 0

## 科目
工事名称鈴鹿工業高専ライフライン再生Ⅲ（電気設備）工事
（科目別内訳）
名称 |  | 摘要 | 数量 | 単位 | 金額 | 備考
Ⅰ.ﾗｲﾌﾗｲﾝ再生工事
| 1.構内配電線路 |  | 1 | 式
| 2.構内通信線路 |  | 1 | 式
| 3.発生材処理費 |  | 1 | 式
| 計 |  |  |  | 0
Ⅱ.排水処理施設（西）撤去工事
| 1.電灯設備 |  | 1 | 式
| 2.動力設備 |  | 1 | 式
| 3.発生材処理費 |  | 1 | 式
| 計 |  |  |  | 0
Ⅲ.排水処理施設（東）撤去工事
| 1.電灯設備 |  | 1 | 式
| 2.動力設備 |  | 1 | 式
| 3.発生材処理費 |  | 1 | 式
| 計 |  |  |  | 0

## 中科目
（中科目別内訳）
科目名称 |  | 中科目名称 |  | 数量 | 単位 | 金額 | 備考
Ⅰ.ﾗｲﾌﾗｲﾝ再生工事
1.構内配電線路 |  |  |  | 1 | 式
| 計 |  |  |  |  | 0
2.構内通信線路 |  |  |  | 1 | 式
| 計 |  |  |  |  | 0
3.発生材処理費 |  |  |  | 1 | 式
| 計 |  |  |  |  | 0
Ⅱ.排水処理施設（西）撤去工事
1.電灯設備 |  |  | （1）電灯分岐 | 1 | 式
| 計 |  |  |  |  | 0
2.動力設備 |  |  | （1）動力分岐 | 1 | 式
| 計 |  |  |  |  | 0
3.発生材処理費 |  |  |  | 1 | 式
| 計 |  |  |  |  | 0
Ⅲ.排水処理施設（東）撤去工事
1.電灯設備 |  |  | （1）電灯分岐 | 1 | 式
| 計 |  |  |  |  | 0
2.動力設備 |  |  | （1）動力分岐 | 1 | 式
| 計 |  |  |  |  | 0
3.発生材処理費 |  |  |  | 1 | 式
| 計 |  |  |  |  | 0

## 細目（ﾗｲﾌﾗｲﾝ）
（細目別内訳）
| 名称 |  | 摘要 | 数量 | 単位 | 単価 | 金額 | 備考
0 | Ⅰ.ﾗｲﾌﾗｲﾝ再生工事
1 | 1.構内配電線路
1 |  | 受変電設備改修 | （情報工学科棟） | 1 | 式
1 |  | 分電盤 | 分岐開閉器盤 | 1 | 面
2 |  | 分電盤 | 外灯分電盤 | 1 | 面
3 |  | 支線 |  | 1 | 式 |  |  | 別紙明細
4 |  | ハンドホール |  | 1 | 式 |  |  | 別紙明細
5 |  | 電線 |  | 1 | 式 |  |  | 別紙明細
6 |  | ケーブル |  | 1 | 式 |  |  | 別紙明細
7 |  | 電線管 |  | 1 | 式 |  |  | 別紙明細
8 |  | ボックス類 |  | 1 | 式 |  |  | 別紙明細
9 |  | 配線器具 |  | 1 | 式 |  |  | 別紙明細
10 |  | 塗装工事 |  | 1 | 式 |  |  | 別紙明細
12 |  | 伐採工事 |  | 1 | 式 |  |  | 別紙明細
13 |  | はつり工事 |  | 1 | 式 |  |  | 別紙明細
14 |  | 接地工事 |  | 1 | 式 |  |  | 別紙明細
11 |  | 土工事 |  | 1 | 式 |  |  | 別紙明細
14 |  | 撤去 |  | 1 | 式 |  |  | 別紙明細
15 |  | 計 |  |  |  |  | 0
16
17 | 2.構内通信線路
1 |  | ケーブル |  | 1 | 式 |  |  | 別紙明細
2 |  | 撤去 |  | 1 | 式 |  |  | 別紙明細
3 |  | 既設配線引戻し 再入線 |  | 1 | 式 |  |  | 別紙明細
3 |  | 計 |  |  |  |  | 0
4
4 | 3.発生材処理費
5 |  | 産業廃棄物運搬費 |  | 1 | 式 |  |  | 別紙明細
5 |  | 産業廃棄物処理費 |  | 1 | 式 |  |  | 別紙明細
6 |  | 計 |  |  |  |  | 0
6
7
7
8
8
9
9
10
10
11
11
12
12
13
13
14
14
15
15
16
16
17
17
1
1
2
2
3
3
4
4
5
5
6
6
7
7
8
8
9
9
10
10
11
11
12
12
13
13
14
14
15
15
16
16
17
17
1
1
2
2
3
3
4
4
5
5
6
6
7
7
8
8
9
9
10
10
11
11
12
12
13
13
14
14
15
15
16
16
17
17
1
1
2
2
3
3
4
4
5
5
6
6
7
7
8
8
9
9
10
10
11
11
12
12
13
13
14
14
15
15
16
16
17
17
1
1
2
2
3
3
4
4
5
5
6
6
7
7
8
8
9
9
10
10
11
11
12
12
13
13
14
14
15
15
16
16
17
17
1
1
2
2
3
3
4
4
5
5
6
6
7
7
8
8
9
9
10
10
11
11
12
12
13
13
14
14
15
15
16
16
17
17
1
1
2
2
3
3
4
4
5
5
6
6
7
7
8
8
9
9
10
10
11
11
12
12
13
13
14
14
15
15
16
16
17
17
1
1
2
2

## 細目（排水（西））
（細目別内訳）
| 名称 |  | 摘要 | 数量 | 単位 | 単価 | 金額 | 備考
0 | Ⅱ.排水処理施設（西）撤去工事
1 | 1.電灯設備
2 | （1）電灯分岐
3 |  | 撤去 |  | 1 | 式 |  |  | 別紙明細 | 撤去シートより
4 |  | 計 |  |  |  |  | 0
5
6 | 2.動力設備
7 | （1）動力分岐
8 |  | 土工事 |  | 1 | 式 |  |  | 別紙明細
9 |  | 撤去 |  | 1 | 式 |  |  | 別紙明細 | 撤去シートより
10 |  | 計 |  |  |  |  | 0
11
12 | 3.発生材処理費
13 |  | 産業廃棄物運搬費 |  | 1 | 式 |  |  | 別紙明細
14 |  | 産業廃棄物処理費 |  | 1 | 式 |  |  | 別紙明細
15 |  | 計 |  |  |  |  | 0
16
17
1
2
3
4
5
6
7
8
9
10
11
12
13
14
15
16
17
1
2
3
4
5
6
7
8
9
10
11
12
13
14
15
16
17
1
2
3
4
5
6
7
8
9
10
11
12
13
14
15
16
17
1
2
3
4
5
6
7
8
9
10
11
12
13
14
15
16
17
1
2
3
4
5
6
7
8
9
10
11
12
13
14
15
16
17
1
2
3
4
5
6
7
8
9
10
11
12
13
14
15
16
17
1
2
3
4
5
6
7
8
9
10
11
12
13
14
15
16
17
1
2
3
4
5
6
7
8
9
10
11
12
13
14
15
16
17
1
2
3
4
5
6
7
8
9
10
11
12
13
14
15
16
17
1
2
3
4
5
6
7
8
9
10
11
12
13
14
15
16
17
1
2
3
4
5
6
7
8
9
10
11
12
13
14
15
16
17
1
2
3
4
5
6
7
8
9
10
11
12
13
14
15
16
17
1
#REF!
#REF!
#REF!
#REF!
#REF!
#REF!
#REF!
#REF!
#REF!
#REF!
#REF!
#REF!
#REF!
#REF!
#REF!
#REF!
#REF!
#REF!
#REF!
#REF!
#REF!
#REF!
#REF!
#REF!
#REF!
#REF!
#REF!
#REF!
#REF!
#REF!
#REF!
#REF!
#REF!
#REF!
#REF!
#REF!
#REF!

## 細目（排水（東））
（細目別内訳）
| 名称 |  | 摘要 | 数量 | 単位 | 単価 | 金額 | 備考
0 | Ⅲ.排水処理施設（東）撤去工事
1 | 1.電灯設備
2 | （1）電灯分岐
3 |  | 撤去 |  | 1 | 式 |  |  | 別紙明細
4 |  | 計 |  |  |  |  | 0
5
6 | 2.動力設備
7 | （1）動力分岐
8 |  | 土工事 |  | 1 | 式 |  |  | 別紙明細
8 |  | 撤去 |  | 1 | 式 |  |  | 別紙明細
9 |  | 計 |  |  |  |  | 0
10
11 | 3.発生材処理費
12 |  | 産業廃棄物運搬費 |  | 1 | 式 |  |  | 別紙明細
13 |  | 産業廃棄物処理費 |  | 1 | 式 |  |  | 別紙明細
14 |  | 計 |  |  |  |  | 0
15
16
17
1
2
3
4
5
6
7
8
9
10
11
12
13
14
15
16
17
1
2
3
4
5
6
7
8
9
10
11
12
13
14
15
16
17
1
2
3
4
5
6
7
8
9
10
11
12
13
14
15
16
17
1
2
3
4
5
6
7
8
9
10
11
12
13
14
15
16
17
1
2
3
4
5
6
7
8
9
10
11
12
13
14
15
16
17
1
2
3
4
5
6
7
8
9
10
11
12
13
14
15
16
17
1
2
3
4
5
6
7
8
9
10
11
12
13
14
15
16
17
1
2
3
4
5
6
7
8
9
10
11
12
13
14
15
16
17
1
2
3
4
5
6
7
8
9
10
11
12
13
14
15
16
17
1
2
3
4
5
6
7
8
9
10
11
12
13
14
15
16
17
1
2
3
4
5
6
7
8
9
10
11
12
13
14
15
16
17
1
2
3
4
5
6
7
8
9
10
11
12
13
14
15
16
17
1
#REF!
#REF!
#REF!
#REF!
#REF!
#REF!
#REF!
#REF!
#REF!
#REF!
#REF!
#REF!
#REF!
#REF!
#REF!
#REF!
#REF!
#REF!
#REF!
#REF!
#REF!
#REF!
#REF!
#REF!
#REF!
#REF!
#REF!
#REF!
#REF!
#REF!
#REF!
#REF!
#REF!
#REF!
#REF!
#REF!
#REF!

## 別紙 (ﾗｲﾌﾗｲﾝ)
| 工事名称 |  |  | 鈴鹿工業高専ライフライン再生Ⅲ（電気設備）工事
（別紙明細）
|  | 名 称 | 内訳書 記載頁 | 内訳名称 | 摘 要 | 数量 | 単位 | 単 価 | 金 額 | 備 考
1 |  | 工事科目 |  | Ⅰ.ﾗｲﾌﾗｲﾝ再生工事 |  | 1.構内配電線路
2 |  | 支線 |  | 支線 |  | 1 | 式 |  | 0 | 材工共
3 | [7 empty] | 小 計 | 0
4
5 |  | ハンドホール |  | ハンドホール | 900×900×900（R2K-600） | 1 | 基 |  | 0 | 材工共
6 |  |  |  | ハンドホール | 600×600×600（R2K-600） | 1 | 基 |  | 0 | 材工共
7 | [7 empty] | 小 計 | 0
8
9 |  | 電線 |  | 電線 | EM-IE5.5°管路内引入 | 341 | ｍ |  | 0 | 材工共
5 |  |  |  | 電線 | EM-IE5.5° PF管路内引入 | 32 | ｍ |  | 0 | 材工共
6 |  |  |  | 電線 | EM-IE8° 管路内引入 | 12 | ｍ |  | 0 | 材工共
7 |  |  |  | 電線 | EM-IE8° PF管路内引入 | 51 | ｍ |  | 0 | 材工共
8 |  |  |  | 電線 | EM-IE14° 管路内引入 | 24 | ｍ |  | 0 | 材工共
9 |  |  |  | 電線 | EM-IE14° PF管路内引入 | 60 | ｍ |  | 0 | 材工共
10 |  |  |  | 電線 | EM-IE22° 管路内引入 | 310 | ｍ |  | 0 | 材工共
11 |  |  |  | 電線 | EM-IE22° PF管路内引入 | 132 | ｍ |  | 0 | 材工共
12 |  |  |  | 電線 | EM-IE38° 管路内引入 | 23 | ｍ |  | 0 | 材工共
13 |  |  |  | 電線 | EM-IE38° PF管路内引入 | 240 | ｍ |  | 0 | 材工共
14 | [7 empty] | 小 計 | 0
15
16 |  | ケーブル |  | ケーブル | EM-CET14° 管路内入線 | 159 | ｍ |  | 0 | 材工共
17 |  |  |  | ケーブル | EM-CET14° ラック | 11 | ｍ |  | 0 | 材工共
18 |  |  |  | ケーブル | EM-CET14° PF管路内入線 | 16 | ｍ |  | 0 | 材工共
19 |  |  |  | ケーブル | EM-CET22° 管路内入線 | 12 | ｍ |  | 0 | 材工共
20 |  |  |  | ケーブル | EM-CET22° PF管路内入線 | 51 | ｍ |  | 0 | 材工共
21 |  |  |  | ケーブル | EM-CET60° 管路内入線 | 12 | ｍ |  | 0 | 材工共
22 |  |  |  | ケーブル | EM-CET60° ラック | 32 | ｍ |  | 0 | 材工共
23 |  |  |  | ケーブル | EM-CET60° PF管路内入線 | 159 | ｍ |  | 0 | 材工共
24 |  |  |  | ケーブル | EM-CET100° 管路内入線 | 153 | ｍ |  | 0 | 材工共
25 |  |  |  | ケーブル | EM-CET100° ラック | 113 | ｍ |  | 0 | 材工共
1 |  |  |  | ケーブル | EM-CET100° PF管路内入線 | 724 | ｍ |  | 0 | 材工共
2 |  |  |  | ケーブル | EM-CET150° ラック | 65 | ｍ |  | 0 | 材工共
3 |  |  |  | ケーブル | EM-CET150° PF管路内入線 | 479 | ｍ |  | 0 | 材工共
4 |  |  |  | ケーブル | EM-CET200° 管路内入線 | 15 | ｍ |  | 0 | 材工共
5 |  |  |  | ケーブル | EM-CET200° ラック | 22 | ｍ |  | 0 | 材工共
6 |  |  |  | ケーブル | EM-CET200° PF管路内入線 | 70 | ｍ |  | 0 | 材工共
7 |  |  |  | ケーブル | EM-CET250° ラック | 22 | ｍ |  | 0 | 材工共
8 |  |  |  | ケーブル | EM-CET250° PF管路内入線 | 41 | ｍ |  | 0 | 材工共
9 |  |  |  | ケーブル | EM-CE3.5°-3C 管路内入線 | 2 | ｍ |  | 0 | 材工共
10 |  |  |  | ケーブル | EM-CE3.5°-3C PF管路内入線 | 16 | ｍ |  | 0 | 材工共
11 |  |  |  | ケーブル | EM-CE5.5°-3C PF管路内入線 | 5 | ｍ |  | 0 | 材工共
12 |  |  |  | ケーブル | EM-CE8°-3C 管路内入線 | 483 | ｍ |  | 0 | 材工共
13 |  |  |  | ケーブル | EM-CE8°-3C PF管路内入線 | 173 | ｍ |  | 0 | 材工共
14 |  |  |  | ケーブル | EM-CE22°-3C 管路内入線 | 75 | ｍ |  | 0 | 材工共
15 |  |  |  | ケーブル | EM-CE38°-3C 管路内入線 | 39 | ｍ |  | 0 | 材工共
16 |  |  |  | ケーブル | EM-CEE2°-6C 管路内入線 | 12 | ｍ |  | 0 | 材工共
17 |  |  |  | ケーブル | EM-CEE2°-6C PF管路内入線 | 58 | ｍ |  | 0 | 材工共
18 |  |  |  | ケーブル | EM-CEE2°-15C PF管路内入線 | 49 | ｍ |  | 0 | 材工共
19 |  |  |  | ケーブル | EM-EEF2.0-3C 管路内入線 | 32 | ｍ |  | 0 | 材工共
20 |  |  |  | ケーブル | DV2.0-3C 架空 | 1 | 径間 |  | 0 | 材工共
21 |  |  |  | ケーブル | DV3.2-3C 架空 | 1 | 径間 |  | 0 | 材工共
22 | [7 empty] | 小 計 | 0
23
24 |  | 電線管 |  | 電線管 | G22 露出配管 | 2 | ｍ |  | 0 | 材工共
25 |  |  |  | 電線管 | G42 露出配管 | 27 | ｍ |  | 0 | 材工共
1 |  |  |  | 電線管 | G82 露出配管 | 5 | ｍ |  | 0 | 材工共
2 |  |  |  | 電線管 | G104 露出配管 | 3 | ｍ |  | 0 | 材工共
3 |  |  |  | 電線管 | G104 隠ぺい配管 | 12 | ｍ |  | 0 | 材工共
4 |  |  |  | 電線管 | E31 露出配管 | 32 | ｍ |  | 0 | 材工共
5 |  |  |  | 電線管 | E75 露出配管 | 17 | ｍ |  | 0 | 材工共
6 |  |  |  | 電線管 | E75 隠ぺい配管 | 12 | ｍ |  | 0 | 材工共
7 |  |  |  | 電線管 | FEP30 埋設 | 56 | ｍ |  | 0 | 材工共
8 |  |  |  | 電線管 | FEP50 埋設 | 16 | ｍ |  | 0 | 材工共
9 |  |  |  | 電線管 | FEP80 埋設 | 76 | ｍ |  | 0 | 材工共
10 |  |  |  | 電線管 | FEP100 埋設 | 70 | ｍ |  | 0 | 材工共
11 |  |  |  | 電線管 | FEP125 埋設 | 41 | ｍ |  | 0 | 材工共
12 |  |  |  | 電線管 | VE16 露出配管 | 9 | ｍ |  | 0 | 材工共
13 |  |  |  | 電線管 | VE36 露出配管 | 462 | ｍ |  | 0 | 材工共
14 |  |  |  | 可とう電線管 | 38 被覆 WP | 12 | ｍ |  | 0 | 材工共
15 | [7 empty] | 小 計 | 0
16
17 |  | ﾎﾞｯｸｽ類 |  | プルボックス | SUS 防水型 | 1 | 式 |  |  | 材工共
18 |  |  |  | 露出丸ボックス | 1方出 | 3 | 個 |  | 0 | 材工共
19 |  |  |  | 露出丸ボックス | 2方出 | 7 | 個 |  | 0 | 材工共
20 | [7 empty] | 小 計 | 0
21
22 |  | 配線器具 |  | 自動点滅器 |  | 1 | 個 |  | 0 | 材工共
23 | [7 empty] | 小 計 | 0
24
25 |  | 塗装工事 |  | 配管塗装 | G22 | 2 | m |  | 0 | 材工共
1 |  |  |  | 配管塗装 | G４２ | 27 | m |  | 0 | 材工共
2 |  |  |  | 配管塗装 | G82 | 5 | m |  | 0 | 材工共
3 |  |  |  | 配管塗装 | G104 | 3 | m |  | 0 | 材工共
4 | [7 empty] | 小 計 | 0
5
6 |  | 伐採工事 |  | 樹木伐採 |  | 372 | ㎡ |  | 0 | 材工共
7 | [7 empty] | 小 計 | 0
8
9 |  | はつり工事 |  | 壁はつり補修 | 100φ | 6 | 箇所 |  | 0 | 材工共
10 |  |  |  | 壁はつり補修 | 150φ | 5 | 箇所 |  | 0 | 材工共
11 | [7 empty] | 小 計 | 0
12
13 |  | 接地工事 |  | 接地極工事 | 銅覆鋼棒打込式 φ14mm×長さ1.5m | 2 | 箇所 |  | 0 | 材工共
14 |  |  |  | 接地極埋設表示 |  | 2 | 枚 |  | 0 | 材工共
15 | [7 empty] | 小 計 | 0
16
17 |  | 土工事 |  | 埋設シート | ダブル | 80 | ｍ |  | 0 | 材工共
18 |  |  |  | 根切り |  | 52.43 | ㎥ |  | 0 | 材工共
19 |  |  |  | 埋戻し |  | 46.27 | ㎥ |  | 0 | 材工共
20 |  |  |  | 発生土処理(人力） |  | 6.16 | ㎥ |  | 0 | 材工共
21 |  |  |  | 砂利地業 |  | 6.16 | ㎥ |  | 0 | 材工共
22 |  |  |  | 地中線埋設標 | コンクリート製 | 1 | 個 |  | 0 | 材工共
23 |  |  |  | 地中線埋設標 | 鉄製 | 2 | 個 |  | 0 | 材工共
24 |  |  |  | カッター入れ |  | 56 | ｍ |  | 0 | 材工共
25 |  |  |  | アスファルト舗装 | 密粒度アスコン A-5-15（再生材） | 17.99 | ㎡ |  | 0 | 材工共
1 |  |  |  | アスファルトはつり |  | 17.99 | ㎡ |  | 0 | 材工共
2 |  |  |  | L型側溝 | 補修 | 10 | ｍ |  | 0 | 材工共
3 | [7 empty] | 小 計 | 0
4 | [7 empty] | 端数整理 | 0
5
6 |  | 撤去 |  | ハンドホール | 600×600×600（蓋：450φ） | 1 | 基 |  | 0 | 工のみ
7 |  |  |  | 電線 | IV8°管路内引出 | 12 | ｍ |  | 0 | 工のみ
8 |  |  |  | 電線 | IV8°PF管路内引出 | 21 | ｍ |  | 0 | 工のみ
9 |  |  |  | 電線 | IV14°管路内引出 | 229 | ｍ |  | 0 | 工のみ
10 |  |  |  | 電線 | IV14°PF管路内引出 | 60 | ｍ |  | 0 | 工のみ
11 |  |  |  | 電線 | IV22°管路内引出 | 12 | ｍ |  | 0 | 工のみ
12 |  |  |  | 電線 | IV22°PF管路内引出 | 58 | ｍ |  | 0 | 工のみ
13 |  |  |  | 電線 | IV38°管路内引出 | 23 | ｍ |  | 0 | 工のみ
14 |  |  |  | 電線 | IV38°PF管路内引出 | 240 | ｍ |  | 0 | 工のみ
15 |  |  |  | ケーブル | CVT22° 管路内引出 | 12 | ｍ |  | 0 | 工のみ
16 |  |  |  | ケーブル | CVT22° PF管路内引出 | 51 | ｍ |  | 0 | 工のみ
17 |  |  |  | ケーブル | CVT60° 管路内引出 | 12 | ｍ |  | 0 | 工のみ
18 |  |  |  | ケーブル | CVT60° ラック | 32 | ｍ |  | 0 | 工のみ
19 |  |  |  | ケーブル | CVT60° PF管路内引出 | 159 | ｍ |  | 0 | 工のみ
20 |  |  |  | ケーブル | CVT100° ラック | 88 | ｍ |  | 0 | 工のみ
21 |  |  |  | ケーブル | CVT100° PF管路内引出 | 674 | ｍ |  | 0 | 工のみ
22 |  |  |  | ケーブル | CVT150° ラック | 65 | ｍ |  | 0 | 工のみ
23 |  |  |  | ケーブル | CVT150° PF管路内引出 | 479 | ｍ |  | 0 | 工のみ
24 |  |  |  | ケーブル | EM-CET14° ラック | 11 | ｍ |  | 0 | 工のみ
25 |  |  |  | ケーブル | EM-CET14° PF管路内引出 | 78 | ｍ |  | 0 | 工のみ
1 |  |  |  | ケーブル | EM-CE14°-3C PF管路内引出 | 137 | ｍ |  | 0 | 工のみ
2 |  |  |  | ケーブル | EM-CET22° 管路内引出 | 8 | ｍ |  | 0 | 工のみ
3 |  |  |  | ケーブル | EM-CET22° コロガシ | 18 | ｍ |  | 0 | 工のみ
4 |  |  |  | ケーブル | EM-CET22° PF管路内引出 | 11 | ｍ |  | 0 | 工のみ
5 |  |  |  | ケーブル | EM-CET38° 管路内引出 | 8 | ｍ |  | 0 | 工のみ
6 |  |  |  | ケーブル | EM-CET38° コロガシ | 18 | ｍ |  | 0 | 工のみ
7 |  |  |  | ケーブル | EM-CET38° PF管路内引出 | 11 | ｍ |  | 0 | 工のみ
8 |  |  |  | ケーブル | CV5.5°-3C 管路内引出 | 62 | ｍ |  | 0 | 工のみ
9 |  |  |  | ケーブル | CV8°-2C 管路内引出 | 16 | ｍ |  | 0 | 工のみ
10 |  |  |  | ケーブル | CV8°-3C 管路内引出 | 16 | ｍ |  | 0 | 工のみ
11 |  |  |  | ケーブル | CV8°-3C PF管路内引出 | 13 | ｍ |  | 0 | 工のみ
12 |  |  |  | ケーブル | CV14°-2C PF管路内引出 | 62 | ｍ |  | 0 | 工のみ
13 |  |  |  | ケーブル | CV22°-3C 管路内引出 | 159 | ｍ |  | 0 | 工のみ
14 |  |  |  | ケーブル | CV38°-2C PF管路内引出 | 61 | ｍ |  | 0 | 工のみ
15 |  |  |  | ケーブル | CV38°-3C 管路内引出 | 48 | ｍ |  | 0 | 工のみ
16 |  |  |  | ケーブル | CV38°-3C PF管路内引出 | 23 | ｍ |  | 0 | 工のみ
17 |  |  |  | ケーブル | CV60°-3C 管路内引出 | 200 | ｍ |  | 0 | 工のみ
18 |  |  |  | ケーブル | CV100°-3C 管路内引出 | 321 | ｍ |  | 0 | 工のみ
19 |  |  |  | ケーブル | 6kV CV22°-3C ラック | 22 | ｍ |  | 0 | 工のみ
20 |  |  |  | ケーブル | 6kV CV22°-3C PF管路内引出 | 11 | ｍ |  | 0 | 工のみ
21 |  |  |  | ケーブル | DV3.2-3C 架空 | 45 | ｍ |  | 0 | 工のみ
22 |  |  |  | ケーブル | DV3.2-3C 管路内引出 | 6 | ｍ |  | 0 | 工のみ
23 |  |  |  | ケーブル | CVV2°-6C 管路内引出 | 12 | ｍ |  | 0 | 工のみ
24 |  |  |  | ケーブル | CVV2°-6C PF管路内引出 | 58 | ｍ |  | 0 | 工のみ
25 |  |  |  | ケーブル | CVV2°-15C PF管路内引出 | 49 | ｍ |  | 0 | 工のみ
1 |  |  |  | ケーブル | RN22°-2C 管路内引出 | 18 | ｍ |  | 0 | 工のみ
2 |  |  |  | 電線管 | 39 露出配管 | 16 | ｍ |  | 0 | 工のみ
3 |  |  |  | 電線管 | 75 露出配管 | 4 | ｍ |  | 0 | 工のみ
4 |  |  |  | 電線管 | G54 露出配管 | 5 | ｍ |  | 0 | 工のみ
5 |  |  |  | 電線管 | G104 露出配管 | 2 | ｍ |  | 0 | 工のみ
6 |  |  |  | 電線管 | E25 露出配管 | 6 | ｍ |  | 0 | 工のみ
7 |  |  |  | 電線管 | E63 露出配管 | 8 | ｍ |  | 0 | 工のみ
8 |  |  |  | 電線管 | VE54 露出配管 | 8 | ｍ |  | 0 | 工のみ
9 |  |  |  | 電線管 | HIVE36 露出配管 | 52 | ｍ |  | 0 | 工のみ
10 |  |  |  | 電線管 | FEP50 埋設配管 | 44 | ｍ |  | 0 | 工のみ
11 |  |  |  | 電線管 | FEP80 埋設配管 | 11 | ｍ |  | 0 | 工のみ
12 |  |  |  | 電線管 | CD-100W 埋設配管 | 3 | ｍ |  | 0 | 工のみ
13 |  |  |  | プルボックス | 200×200×100 | 2 | 個 |  | 0 | 工のみ
14 |  |  |  | プルボックス | 300×300×200 | 1 | 個 |  | 0 | 工のみ
15 |  |  |  | プルボックス | 400×400×300 | 2 | 個 |  | 0 | 工のみ
16 |  |  |  | プルボックス | 500×500×300 | 1 | 個 |  | 0 | 工のみ
17 |  |  |  | プルボックス | 300×300×200 SUSWP | 1 | 個 |  | 0 | 工のみ
18 | [7 empty] | 小 計 | 0
19
20 |  | 工事科目 |  | Ⅰ.ﾗｲﾌﾗｲﾝ再生工事 |  | 2.構内通信線路
21 |  | ケーブル |  | ケーブル | EM-FP1.2-4C 管路内入線 | 3 | ｍ |  | 0 | 材工共
22 |  |  |  |  | EM-FP2°-4C 管路内入線 | 7 | ｍ |  | 0 | 材工共
23 |  |  |  |  | EM-FP1.2-4C PF管路内入線 | 113 | ｍ |  | 0 | 材工共
24 |  |  |  |  | EM-FP2°-4C PF管路内入線 | 40 | ｍ |  | 0 | 材工共
25 |  |  |  |  | EM-CEE2°-5C 管路内入線 | 8 | ｍ |  | 0 | 材工共
1 |  |  |  |  | EM-CEE2°-5C ラック | 43 | ｍ |  | 0 | 材工共
2 |  |  |  |  | EM-CEE2°-5C PF管路内入線 | 17 | ｍ |  | 0 | 材工共
3 |  |  |  |  | EM-CEE-S2°-2C 管路内入線 | 7 | ｍ |  | 0 | 材工共
4 |  |  |  |  | EM-CEE-S2°-2C PF管路内入線 | 40 | ｍ |  | 0 | 材工共
5 |  |  |  |  | EM-CPEE0.9-5P 管路内入線 | 3 | ｍ |  | 0 | 材工共
6 |  |  |  |  | EM-CPEE0.9-5P PF管路内入線 | 113 | ｍ |  | 0 | 材工共
7 |  |  |  |  | EM-CPEE1.2-3P 管路内入線 | 18 | ｍ |  | 0 | 材工共
8 |  |  |  |  | EM-CPEE1.2-3P PF管路内入線 | 92 | ｍ |  | 0 | 材工共
9 |  |  |  |  | EM-CCP-P0.9-5P 管路内入線 | 3 | ｍ |  | 0 | 材工共
10 |  |  |  |  | EM-CCP-AP0.9-20P 管路内入線 | 19 | ｍ |  | 0 | 材工共
11 |  |  |  |  | EM-CCP-AP0.9-50P 管路内入線 | 7 | ｍ |  | 0 | 材工共
12 |  |  |  |  | EM-CCP-P0.9-5P PF管路内入線 | 113 | ｍ |  | 0 | 材工共
13 |  |  |  |  | EM-CCP-AP0.9-20P PF管路内入線 | 190 | ｍ |  | 0 | 材工共
14 |  |  |  |  | EM-CCP-AP0.9-50P PF管路内入線 | 239 | ｍ |  | 0 | 材工共
15 |  |  |  |  | EM-S-7C-FB 管路内入線 | 19 | ｍ |  | 0 | 材工共
16 |  |  |  |  | EM-S-7C-FB ラック | 21 | ｍ |  | 0 | 材工共
17 |  |  |  |  | EM-S-7C-FB PF管路内入線 | 144 | ｍ |  | 0 | 材工共
18 |  |  |  |  | EM-AE1.2-2C 管路内入線 | 19 | ｍ |  | 0 | 材工共
19 |  |  |  |  | EM-AE1.2-2C ラック | 21 | ｍ |  | 0 | 材工共
20 |  |  |  |  | EM-AE1.2-2C PF管路内入線 | 41 | ｍ |  | 0 | 材工共
21 |  |  |  |  | EM-HP1.2-2C 管路内入線 | 8 | ｍ |  | 0 | 材工共
22 |  |  |  |  | EM-HP1.2-3P 管路内入線 | 10 | ｍ |  | 0 | 材工共
23 |  |  |  |  | EM-HP1.2-5P 管路内入線 | 91 | ｍ |  | 0 | 材工共
24 |  |  |  |  | EM-HP1.2-10P 管路内入線 | 17 | ｍ |  | 0 | 材工共
25 |  |  |  |  | EM-HP1.2-20P 管路内入線 | 12 | ｍ |  | 0 | 材工共
1 |  |  |  |  | EM-HP2.0-4P 管路内入線 | 8 | ｍ |  | 0 | 材工共
2 |  |  |  |  | EM-HP1.2-2C ラック | 43 | ｍ |  | 0 | 材工共
3 |  |  |  |  | EM-HP1.2-3P ラック | 55 | ｍ |  | 0 | 材工共
4 |  |  |  |  | EM-HP1.2-5P ラック | 158 | ｍ |  | 0 | 材工共
5 |  |  |  |  | EM-HP1.2-10P ラック | 114 | ｍ |  | 0 | 材工共
6 |  |  |  |  | EM-HP2.0-4P ラック | 43 | ｍ |  | 0 | 材工共
7 |  |  |  |  | EM-HP1.2-2C FEP管内 | 17 | ｍ |  | 0 | 材工共
8 |  |  |  |  | EM-HP1.2-3P FEP管内 | 464 | ｍ |  | 0 | 材工共
9 |  |  |  |  | EM-HP1.2-5P FEP管内 | 654 | ｍ |  | 0 | 材工共
10 |  |  |  |  | EM-HP1.2-10P FEP管内 | 67 | ｍ |  | 0 | 材工共
11 |  |  |  |  | EM-HP1.2-20P FEP管内 | 126 | ｍ |  | 0 | 材工共
12 |  |  |  |  | EM-HP2.0-4P FEP管内 | 17 | ｍ |  | 0 | 材工共
13 | [7 empty] | 小 計 | 0
14
15 |  | 撤去 |  | ケーブル | FP1.2-4C 管路内引出 | 3 | ｍ |  | 0 | 工のみ
16 |  |  |  |  | FP2°-4C 管路内引出 | 7 | ｍ |  | 0 | 工のみ
17 |  |  |  |  | FP1.2-4C FEP管路内引出 | 113 | ｍ |  | 0 | 工のみ
18 |  |  |  |  | FP2°-4C FEP管路内引出 | 40 | ｍ |  | 0 | 工のみ
19 |  |  |  |  | CVV2°-5C 管路内引出 | 8 | ｍ |  | 0 | 工のみ
20 |  |  |  |  | CVV2°-5C ラック | 43 | ｍ |  | 0 | 工のみ
21 |  |  |  |  | CVV2°-5C FEP管路内引出 | 17 | ｍ |  | 0 | 工のみ
22 |  |  |  |  | CVV2°-2C 管路内引出 | 7 | ｍ |  | 0 | 工のみ
23 |  |  |  |  | CVV2°-2C FEP管路内引出 | 40 | ｍ |  | 0 | 工のみ
24 |  |  |  |  | CPEV0.9-5P 管路内引出 | 3 | ｍ |  | 0 | 工のみ
25 |  |  |  |  | CPEV0.9-5P FEP管路内引出 | 113 | ｍ |  | 0 | 工のみ
1 |  |  |  |  | CPEV1.2-3P 管路内引出 | 18 | ｍ |  | 0 | 工のみ
2 |  |  |  |  | CPEV1.2-3P FEP管路内引出 | 92 | ｍ |  | 0 | 工のみ
3 |  |  |  |  | CCP-P0.9-5P 管路内引出 | 3 | ｍ |  | 0 | 工のみ
4 |  |  |  |  | CCP-AP0.9-20P 管路内引出 | 19 | ｍ |  | 0 | 工のみ
5 |  |  |  |  | CCP-AP0.9-50P 管路内引出 | 7 | ｍ |  | 0 | 工のみ
6 |  |  |  |  | CCP-P0.9-5P FEP管路内引出 | 113 | ｍ |  | 0 | 工のみ
7 |  |  |  |  | CCP-AP0.9-20P FEP管路内引出 | 190 | ｍ |  | 0 | 工のみ
8 |  |  |  |  | CCP-AP0.9-50P FEP管路内引出 | 239 | ｍ |  | 0 | 工のみ
9 |  |  |  |  | S-5C-FB ﾒｯｾﾝ吊 | 2 | ｍ |  | 0 | 工のみ
9 |  |  |  |  | S-7C-FB 管路内引出 | 19 | ｍ |  | 0 | 工のみ
10 |  |  |  |  | S-7C-FB ラック | 21 | ｍ |  | 0 | 工のみ
11 |  |  |  |  | S-7C-FB FEP管路内引出 | 144 | ｍ |  | 0 | 工のみ
12 |  |  |  |  | AE1.2-2C 管路内引出 | 18 | ｍ |  | 0 | 工のみ
13 |  |  |  |  | AE1.2-2C FEP管路内引出 | 8 | ｍ |  | 0 | 工のみ
14 |  |  |  |  | EM-AE1.2-2C 管路内引出 | 2 | ｍ |  | 0 | 工のみ
15 |  |  |  |  | EM-AE1.2-2C ラック | 21 | ｍ |  | 0 | 工のみ
16 |  |  |  |  | EM-AE1.2-2C FEP管路内引出 | 33 | ｍ |  | 0 | 工のみ
17 |  |  |  |  | EM-HP1.2-3P 管路内引出 | 2 | ｍ |  | 0 | 工のみ
18 |  |  |  |  | EM-HP1.2-5P 管路内引出 | 88 | ｍ |  | 0 | 工のみ
19 |  |  |  |  | EM-HP1.2-10P 管路内引出 | 2 | ｍ |  | 0 | 工のみ
20 |  |  |  |  | EM-HP1.2-20P 管路内引出 | 5 | ｍ |  | 0 | 工のみ
21 |  |  |  |  | EM-HP1.2-3P ラック | 27 | ｍ |  | 0 | 工のみ
22 |  |  |  |  | EM-HP1.2-5P ラック | 158 | ｍ |  | 0 | 工のみ
23 |  |  |  |  | EM-HP1.2-10P ラック | 27 | ｍ |  | 0 | 工のみ
24 |  |  |  |  | EM-HP1.2-3P FEP管路内引出 | 117 | ｍ |  | 0 | 工のみ
25 |  |  |  |  | EM-HP1.2-5P FEP管路内引出 | 541 | ｍ |  | 0 | 工のみ
1 |  |  |  |  | EM-HP1.2-10P FEP管路内引出 | 15 | ｍ |  | 0 | 工のみ
2 |  |  |  |  | EM-HP1.2-20P FEP管路内引出 | 86 | ｍ |  | 0 | 工のみ
3 | [7 empty] | 小 計 | 0
4
5 |  | 既設配線引戻し 再入線 |  | ケーブル | CCP-AP0.5-50P 管路内引出 | 9 | ｍ |  | 0 | 工のみ
6 |  |  |  |  | CCP-AP0.5-50P FEP管路内引出 | 17 | ｍ |  | 0 | 工のみ
7 |  |  |  |  | S-5C-FB 管路内引出 | 2 | ｍ |  | 0 | 工のみ
8 |  |  |  |  | S-5C-FB ラック | 27 | ｍ |  | 0 | 工のみ
9 |  |  |  |  | S-5C-FB FEP管路内引出 | 15 | ｍ |  | 0 | 工のみ
10 |  |  |  |  | AE1.2-3C 管路内引出 | 18 | ｍ |  | 0 | 工のみ
11 |  |  |  |  | AE1.2-3C FEP管路内引出 | 8 | ｍ |  | 0 | 工のみ
12 |  |  |  |  | EM-CCP-AP0.5-10P 管路内引出 | 2 | ｍ |  | 0 | 工のみ
13 |  |  |  |  | EM-CCP-AP0.5-10P ラック | 27 | ｍ |  | 0 | 工のみ
14 |  |  |  |  | EM-CCP-AP0.5-10P FEP管路内引出 | 33 | ｍ |  | 0 | 工のみ
15 |  |  |  |  | EM-CCP-AP0.5-20P FEP管路内引出 | 78 | ｍ |  | 0 | 工のみ
16 |  |  |  |  | EM-S-5C-FB 管路内引出 | 3 | ｍ |  | 0 | 工のみ
17 |  |  |  |  | EM-S-7C-FB 管路内引出 | 2 | ｍ |  | 0 | 工のみ
18 |  |  |  |  | EM-S-5C-FB ラック | 55 | ｍ |  | 0 | 工のみ
19 |  |  |  |  | EM-S-7C-FB ラック | 27 | ｍ |  | 0 | 工のみ
20 |  |  |  |  | EM-S-5C-FB FEP管路内引出 | 29 | ｍ |  | 0 | 工のみ
21 |  |  |  |  | EM-S-7C-FB FEP管路内引出 | 33 | ｍ |  | 0 | 工のみ
22 |  |  |  |  | EM-S-5C-FB ﾒｯｾﾝ吊り | 22 | ｍ |  | 0 | 工のみ
22 |  |  |  |  | EM-AE1.2-2C 管路内引出 | 2 | ｍ |  | 0 | 工のみ
23 |  |  |  |  | EM-AE1.2-2C ラック | 27 | ｍ |  | 0 | 工のみ
24 |  |  |  |  | EM-AE1.2-2C FEP管路内引出 | 33 | ｍ |  | 0 | 工のみ
25 |  |  |  |  | EM-HP1.2-2C 管路内引出 | 2 | ｍ |  | 0 | 工のみ
1 |  |  |  |  | EM-HP1.2-5P 管路内引出 | 4 | ｍ |  | 0 | 工のみ
2 |  |  |  |  | EM-HP1.2-2C ラック | 21 | ｍ |  | 0 | 工のみ
3 |  |  |  |  | EM-HP1.2-5P ラック | 27 | ｍ |  | 0 | 工のみ
4 |  |  |  |  | EM-HP1.2-2C FEP管路内引出 | 33 | ｍ |  | 0 | 工のみ
5 |  |  |  |  | EM-HP1.2-3C FEP管路内引出 | 20 | ｍ |  | 0 | 工のみ
6 |  |  |  |  | EM-HP1.2-3P FEP管路内引出 | 58 | ｍ |  | 0 | 工のみ
7 |  |  |  |  | EM-HP1.2-5P FEP管路内引出 | 67 | ｍ |  | 0 | 工のみ
8 |  |  |  |  | EM-HP1.2-10P FEP管路内引出 | 58 | ｍ |  | 0 | 工のみ
9 |  |  |  |  | EM-HP1.2-15P FEP管路内引出 | 20 | ｍ |  | 0 | 工のみ
10 | [7 empty] | 小 計 | 0
11
12 |  | 工事科目 |  | Ⅰ.ﾗｲﾌﾗｲﾝ再生工事 |  | 3.発生材処理費
13 |  | 産業廃棄物運搬費 |  | 産業廃棄物運搬費 | 金属類・廃プラ | 5.44 | ㎥ |  | 0
14 |  |  |  | 中間処理費 | 金属類 | 4.66 | ㎥ |  | 0
15 |  |  |  | 中間処理費 | 廃プラ | 0.47 | ㎥ |  | 0
16 |  |  |  | 中間処理費 | コンクリート類 | 0.31 | ㎥ |  | 0
17 |  |  |  | 集積積込 |  | 5.44 | ㎥ |  | 0
18 | [7 empty] | 小計 | 0
19 | [7 empty] | 端数整理 | 0
20
21 |  | 産業廃棄物処理費 |  | 産業廃棄物処理費 | 金属類 | 8.76 | ｔ |  | 0
22 |  |  |  | 産業廃棄物処理費 | 廃プラ | 0.07 | ｔ |  | 0
23 |  |  |  | 産業廃棄物処理費 | コンクリート類 | 0.52 | ｔ |  | 0
24 | [7 empty] | 小計 | 0
25 | [7 empty] | 端数整理 | 0
1
2 | [8 empty] | 0 | 材工共
3 | [8 empty] | 0 | 材工共
4 | [8 empty] | 0 | 材工共
5 | [8 empty] | 0 | 材工共
6 | [8 empty] | 0 | 材工共

## 別紙 (排水（西）)
| 工事名称 |  |  | 鈴鹿工業高専ライフライン再生Ⅲ（電気設備）工事
（別紙明細）
|  | 名 称 | 内訳書 記載頁 | 内訳名称 | 摘 要 | 数量 | 単位 | 単 価 | 金 額 | 備 考
1 |  | 工事科目 |  | Ⅱ.排水処理施設（西）撤去工事 |  | 1.電灯設備 |  |  | (1)電灯幹線
2 |  | 撤去 |  | 照明器具 | 直付 FL40W×1 | 9 | 個 |  | 0 | 工のみ
3 |  |  |  | 照明器具 | 直付 FL20W×1 | 1 | 個 |  | 0 | 工のみ
4 |  |  |  | 照明器具 | 回転灯 | 1 | 個 |  | 0 | 工のみ
5 |  |  |  | 電線 | IV1.6 管内 | 129 | ｍ |  | 0 | 工のみ
6 |  |  |  | ケーブル | EM-CE14m㎡-3C 管内 | 12 | ｍ |  | 0 | 工のみ
7 |  |  |  | 電線管 | E19 | 58 | ｍ |  | 0 | 工のみ
8 |  |  |  | 電線管 | E25 | 1 | ｍ |  | 0 | 工のみ
9 |  |  |  | 電線管 | E31 | 12 | ｍ |  | 0 | 工のみ
10 |  |  |  | ﾎﾞｯｸｽ | ﾌﾟﾙﾎﾞｯｸｽ 150×150×75 | 1 | 個 |  | 0 | 工のみ
11 |  |  |  | ﾎﾞｯｸｽ | ﾌﾟﾙﾎﾞｯｸｽ 200×200×100 | 1 | 個 |  | 0 | 工のみ
12 |  |  |  | ﾎﾞｯｸｽ | 露出丸ﾎﾞｯｸｽ 1方出 | 3 | 個 |  | 0 | 工のみ
13 |  |  |  | ﾎﾞｯｸｽ | 露出丸ﾎﾞｯｸｽ 2方出 | 4 | 個 |  | 0 | 工のみ
14 |  |  |  | ﾎﾞｯｸｽ | 露出丸ﾎﾞｯｸｽ 3方出 | 4 | 個 |  | 0 | 工のみ
15 |  |  |  | ﾎﾞｯｸｽ | 露出ｽｲｯﾁﾎﾞｯｸｽ 1個用 1方出 | 3 | 個 |  | 0 | 工のみ
16 |  |  |  | 配線器具 | 点滅器 1P15A×1 | 2 | 個 |  | 0 | 工のみ
17 |  |  |  | 配線器具 | 点滅器 1P15A×1 WP | 1 | 個 |  | 0 | 工のみ
18 |  |  |  | 配線器具 | ｺﾝｾﾝﾄ 2P15A×1 | 3 | 個 |  | 0 | 工のみ
19 |  |  |  | 配線器具 | ﾍﾞﾙ | 1 | 個 |  | 0 | 工のみ
20 | [7 empty] | 小 計 | 0
21
22 |  | 工事科目 |  | Ⅱ.排水処理施設（西）撤去工事 |  | 2.動力設備 |  |  | （1）動力分岐
23 |  | 土工事 |  | 根切り |  | 32.04 | ㎥ |  | 0 | 材工共
24 |  |  |  | 埋戻し |  | 32.04 | ㎥ |  | 0 | 材工共
25 | [7 empty] | 小 計 | 0
1 | [7 empty] | 端数整理 | 0
2
3 |  | 撤去 |  | 動力操作盤 |  | 1 | 面 |  | 0 | 工のみ
4 |  |  |  | 動力操作盤 | 焼却炉 | 1 | 面 |  | 0 | 工のみ
5 |  |  |  | ﾊﾝﾄﾞﾎｰﾙ | 900×900×900 | 3 | 基 |  | 0 | 工のみ
6 |  |  |  | ケーブル | CV2°-2C 管内 | 13 | ｍ |  | 0 | 工のみ
7 |  |  |  | ケーブル | CV2°-4C 管内 | 50 | ｍ |  | 0 | 工のみ
8 |  |  |  | ケーブル | CV3.5°-4C 管内 | 220 | ｍ |  | 0 | 工のみ
9 |  |  |  | ケーブル | CV8°-4C 管内 | 12 | ｍ |  | 0 | 工のみ
10 |  |  |  | ケーブル | CVV2°-2C 管内 | 58 | ｍ |  | 0 | 工のみ
11 |  |  |  | ケーブル | CVV2°-3C 管内 | 22 | ｍ |  | 0 | 工のみ
12 |  |  |  | ケーブル | CVV2°-4C 管内 | 79 | ｍ |  | 0 | 工のみ
13 |  |  |  | ケーブル | CVV2°-6C 管内 | 13 | ｍ |  | 0 | 工のみ
14 |  |  |  | ケーブル | 専用ｹｰﾌﾞﾙ | 36 | ｍ |  | 0 | 工のみ
15 |  |  |  | 電線管 | HIVE28 | 79 | ｍ |  | 0 | 工のみ
16 |  |  |  | 電線管 | HIVE36 | 59 | ｍ |  | 0 | 工のみ
17 |  |  |  | 電線管 | HIVE54 | 37 | ｍ |  | 0 | 工のみ
18 |  |  |  | ﾎﾞｯｸｽ | ﾌﾟﾙﾎﾞｯｸｽ 100×100×100 | 11 | 個 |  | 0 | 工のみ
19 | [7 empty] | 小 計 | 0
20
21 |  | 工事科目 |  | Ⅱ.排水処理施設（西）撤去工事 |  | 3.発生材処理費
22 |  | 産業廃棄物運搬費 |  | 産業廃棄物運搬費 | 金属類・廃プラ | 4.65 | ㎥ |  | 0
23 |  |  |  | 中間処理費 | 金属類 | 1.53 | ㎥ |  | 0
24 |  |  |  | 中間処理費 | 廃プラ | 0.33 | ㎥ |  | 0
25 |  |  |  | 中間処理費 | コンクリート類 | 2.79 | ㎥ |  | 0
1 |  |  |  | 集積積込 |  | 4.65 | ㎥ |  | 0
2 | [7 empty] | 小計 | 0
3 | [7 empty] | 端数整理 | 0
4
5 |  | 産業廃棄物処理費 |  | 産業廃棄物処理費 | 金属類 | 0.68 | ｔ |  | 0
6 |  |  |  | 産業廃棄物処理費 | 廃プラ | 0.11 | ｔ |  | 0
7 |  |  |  | 産業廃棄物処理費 | コンクリート類 | 3.44 | ｔ |  | 0
8 | [7 empty] | 小計 | 0
9 | [7 empty] | 端数整理 | 0
10
11
12
13
14
15
16
17
18
19
20

## 別紙 (排水（東）)
| 工事名称 |  |  | 鈴鹿工業高専ライフライン再生Ⅲ（電気設備）工事
（別紙明細）
|  | 名 称 | 内訳書 記載頁 | 内訳名称 | 摘 要 | 数量 | 単位 | 単 価 | 金 額 | 備 考
1 |  | 工事科目 |  | Ⅱ.排水処理施設（西）撤去工事 |  | 1.電灯設備 |  |  | (1)電灯幹線
2 |  | 撤去 |  | 照明器具 | 直付 FL40W×1 | 2 | 個 |  | 0 | 工のみ
3 |  |  |  | 照明器具 | 直付 FL20W×1 | 1 | 個 |  | 0 | 工のみ
4 |  |  |  | 照明器具 | 回転灯 | 1 | 個 |  | 0 | 工のみ
5 |  |  |  | 電線 | IV1.6 管内 | 65 | ｍ |  | 0 | 工のみ
6 |  |  |  | 電線管 | E25 | 1 | ｍ |  | 0 | 工のみ
7 |  |  |  | ﾎﾞｯｸｽ | ﾌﾟﾙﾎﾞｯｸｽ 150×150×75 | 1 | 個 |  | 0 | 工のみ
8 |  |  |  | 配線器具 | 点滅器 1P15A×1 | 1 | 個 |  | 0 | 工のみ
9 |  |  |  | 配線器具 | 点滅器 1P15A×1 WP | 1 | 個 |  | 0 | 工のみ
10 |  |  |  | 配線器具 | ｺﾝｾﾝﾄ 2P15A×1 | 1 | 個 |  | 0 | 工のみ
11 |  |  |  | 配線器具 | ﾍﾞﾙ | 1 | 個 |  | 0 | 工のみ
12 | [7 empty] | 小 計 | 0
13
14 |  | 工事科目 |  | Ⅱ.排水処理施設（西）撤去工事 |  | 2.動力設備 |  |  | （1）動力分岐
15 |  | 土工事 |  | 根切り |  | 15.21 | ㎥ |  | 0 | 材工共
16 |  |  |  | 埋戻し |  | 15.21 | ㎥ |  | 0 | 材工共
17 | [7 empty] | 小 計 | 0
18 | [7 empty] | 端数整理 | 0
19
20 |  | 撤去 |  | 動力操作盤 |  | 1 | 面 |  | 0 | 工のみ
21 |  |  |  | ﾊﾝﾄﾞﾎｰﾙ | 900×900×900 | 2 | 基 |  | 0 | 工のみ
22 |  |  |  | ケーブル | CV2°-3C 管内 | 19 | ｍ |  | 0 | 工のみ
23 |  |  |  | ケーブル | CV2°-4C 管内 | 149 | ｍ |  | 0 | 工のみ
24 |  |  |  | ケーブル | CV3.5°-4C 管内 | 142 | ｍ |  | 0 | 工のみ
25 |  |  |  | ケーブル | CV8°-4C 管内 | 11 | ｍ |  | 0 | 工のみ
1 |  |  |  | ケーブル | CVV2°-2C 管内 | 34 | ｍ |  | 0 | 工のみ
2 |  |  |  | ケーブル | CVV2°-3C 管内 | 5 | ｍ |  | 0 | 工のみ
3 |  |  |  | ケーブル | CVV2°-4C 管内 | 43 | ｍ |  | 0 | 工のみ
4 |  |  |  | ケーブル | 専用ｹｰﾌﾞﾙ | 36 | ｍ |  | 0 | 工のみ
5 |  |  |  | 電線管 | HIVE28 | 97 | ｍ |  | 0 | 工のみ
6 |  |  |  | 電線管 | HIVE36 | 43 | ｍ |  | 0 | 工のみ
7 |  |  |  | 電線管 | HIVE54 | 38 | ｍ |  | 0 | 工のみ
8 |  |  |  | ﾎﾞｯｸｽ | ﾌﾟﾙﾎﾞｯｸｽ 350×450×150 SUSWP | 2 | 個 |  | 0 | 工のみ
9 |  |  |  | ﾎﾞｯｸｽ | ﾌﾟﾙﾎﾞｯｸｽ 100×100×100 | 8 | 個 |  | 0 | 工のみ | 複単（撤去）より
10 | [7 empty] | 小 計 | 0
11
12 |  | 工事科目 |  | Ⅱ.排水処理施設（西）撤去工事 |  | 3.発生材処理費
13 |  | 産業廃棄物運搬費 |  | 産業廃棄物運搬費 | 金属類・廃プラ | 3.54 | ㎥ |  | 0 |  | 産廃処分より
14 |  |  |  | 中間処理費 | 金属類 | 1.35 | ㎥ |  | 0 |  | 産廃処分より
15 |  |  |  | 中間処理費 | 廃プラ | 0.32 | ㎥ |  | 0 |  | 産廃処分より
16 |  |  |  | 中間処理費 | コンクリート類 | 1.86 | ㎥ |  | 0 |  | 産廃処分より
17 |  |  |  | 集積積込 |  | 3.54 | ㎥ |  | 0 |  | 産廃処分より
18 | [7 empty] | 小計 | 0
19 | [7 empty] | 端数整理 | 0
20
21 |  | 産業廃棄物処理費 |  | 産業廃棄物処理費 | 金属類 | 0.49 | ｔ |  | 0 |  | 産廃処分より
22 |  |  |  | 産業廃棄物処理費 | 廃プラ | 0.11 | ｔ |  | 0 |  | 産廃処分より
23 |  |  |  | 産業廃棄物処理費 | コンクリート類 | 2.3 | ｔ |  | 0 |  | 産廃処分より
24 | [7 empty] | 小計 | 0
25 | [7 empty] | 端数整理 | 0
1
2
3
4
5
6
7
8
9
10
11
12

## 産廃処分 (hidden)
産廃処分費比較表 単価根拠は見積比較による。 | [6 empty] | 産廃処分費比較表(新営) 単価根拠は見積比較による。
鉄筋コンクリート
処分業者 | 距離 | 単位 | 処分費 |  | 採用業者
ヒラキ産業 | 2.5 | m3 | 4400 |  | ヒラキ産業 | 表Ａ2-2-48
三共興産 | 8.2 | m3 | 6500 |  | 採用単価
かみむら | 45.2 | m3 | 6000 |  | 4400
|  |  |  | （処分） | 4400 | ㎥/円
無筋コンクリート
処分業者 | 距離 | 単位 | 処分費 |  | 採用業者
ヒラキ産業 | 2.5 | m3 | 4400 |  | ヒラキ産業
三共興産 | 8.2 | m3 | 5800 |  | 採用単価
かみむら | 45.2 | m3 | 6000 |  | 4400
|  |  |  | （処分） | 4400
モルタル
処分業者 | 距離 | 単位 | 処分費 |  | 採用業者
ヒラキ産業 | 2.5 | m3 |  |  | ヒラキ産業
三共興産 | 8.2 | m3 |  |  | 採用単価
かみむら | 45.2 | m3 |  |  | 0
|  |  |  | （処分） | 0
ガラス・陶磁器類
処分業者 | 距離 | 単位 | 処分費 |  | 採用業者
ヒラキ産業 | 2.5 | m3 | 22000 |  | ヒラキ産業
三共興産 | 8.2 | m3 | 6500 |  | 採用単価
かみむら | 45.2 | m3 | 8000 |  | 6500
|  |  |  | （処分） | 6500
金属類
処分業者 | 距離 | 単位 | 処分費 |  | 採用業者
建設物価（スクラップ、鉄くずＨ1） |  | t | 9500 |  | 建設物価（スクラップ、鉄くずＨ1）
採用単価
9500
|  |  |  | （処分） | 9500
アスファルト
処分業者 | 距離 | 単位 | 処分費 |  | 採用業者
大東商事 |  | ｔ | 1700 |  | 大東商事
採用単価
1700
|  |  |  | （処分） | 1700
廃プラ
処分業者 | 距離 | 単位 | 処分費 |  | 採用業者
大東商事 |  | ｔ | 30000 |  | 大東商事
採用単価
30000
|  |  |  | （処分） | 30000
|  |  |  | （運搬） | 35000
ガラス(太陽光モジュール）
処分業者 | 距離 | 単位 | 処分費 | 円/ｔ | 採用業者
有価物回収協業組合石坂ｸﾞﾙｰﾌﾟ |  | ｔ | 100000 |  | 有価物回収協業組合石坂ｸﾞﾙｰﾌﾟ
採用単価
100000
|  |  |  | （処分） | 100000
|  |  |  | （運搬） | 30000
|  |  |  | （積込作業費） | 30000
|  |  |  | （諸経費） | 3000
廃プラスチック類（非飛散性ｱｽﾍﾞｽﾄ含有）
処分業者 | 距離 | 単位 | 処分費 |  | 採用業者
ヒラキ産業 | 2.5 | m3 |  |  | ヒラキ産業
三共興産 | 8.2 | m3 |  |  | 採用単価
かみむら | 45.2 | m3 |  |  | #REF!
|  |  |  | （処分） | 0
|  |  |  | （運搬） | #REF!
石膏ボード類
処分業者 | 距離 | 単位 | 処分費 |  | 採用業者
ヒラキ産業 | 2.5 | m3 | 8000 |  | ヒラキ産業
三共興産 | 8.2 | m3 |  |  | 採用単価
かみむら | 45.2 | m3 |  |  | #REF!
|  |  |  | （処分） | 8000
|  |  |  | （運搬） | #REF!
石膏ボード類（非飛散性ｱｽﾍﾞｽﾄ含有）
処分業者 | 距離 | 単位 | 処分費 |  | 採用業者
ヒラキ産業 | 2.5 | m3 |  |  | ヒラキ産業
三共興産 | 8.2 | m3 |  |  | 採用単価
かみむら | 45.2 | m3 |  |  | #REF!
|  |  |  | （処分） | 0
|  |  |  | （運搬） | #REF!
岩綿吸音板類
処分業者 | 距離 | 単位 | 処分費 |  | 採用業者
ヒラキ産業 | 2.5 | m3 |  |  | ヒラキ産業
三共興産 | 8.2 | m3 |  |  | 採用単価
かみむら | 45.2 | m3 |  |  | #REF!
|  |  |  | （処分） | 0
|  |  |  | （運搬） | #REF!
岩綿吸音板類（非飛散性ｱｽﾍﾞｽﾄ含有）
処分業者 | 距離 | 単位 | 処分費 |  | 採用業者
ヒラキ産業 | 2.5 | m3 |  |  | ヒラキ産業
三共興産 | 8.2 | m3 |  |  | 採用単価
かみむら | 45.2 | m3 |  |  | #REF!
|  |  |  | （処分） | 0
|  |  |  | （運搬） | #REF!
ケイカル板類
処分業者 | 距離 | 単位 | 処分費 |  | 採用業者
ヒラキ産業 | 2.5 | m3 |  |  | ヒラキ産業
三共興産 | 8.2 | m3 |  |  | 採用単価
かみむら | 45.2 | m3 |  |  | #REF!
|  |  |  | （処分） | 0
|  |  |  | （運搬） | #REF!
ケイカル板類（非飛散性ｱｽﾍﾞｽﾄ含有）
処分業者 | 距離 | 単位 | 処分費 |  | 採用業者
ヒラキ産業 | 2.5 | m3 |  |  | ヒラキ産業
三共興産 | 8.2 | m3 |  |  | 採用単価
かみむら | 45.2 | m3 |  |  | #REF!
|  |  |  | （処分） | 0
|  |  |  | （運搬） | #REF!
アスファルト
処分業者 | 距離 | 単位 | 処分費 |  | 採用業者
ヒラキ産業 | 2.5 | m3 | 6600 |  | ヒラキ産業
三共興産 | 8.2 | m3 | 5800 |  | 採用単価
かみむら | 45.2 | m3 | 6000 |  | #REF!
|  |  |  | （処分） | 5800
|  |  |  | （運搬） | #REF!
舗装路盤材
処分業者 | 距離 | 単位 | 処分費 |  | 採用業者
ヒラキ産業 | 2.5 | m3 |  |  | ヒラキ産業
三共興産 | 8.2 | m3 |  |  | 採用単価
かみむら | 45.2 | m3 |  |  | #REF!
|  |  |  | （処分） | 0
|  |  |  | （運搬） | #REF!
砕石
処分業者 | 距離 | 単位 | 処分費 |  | 採用業者
ヒラキ産業 | 2.5 | m3 |  |  | ヒラキ産業
三共興産 | 8.2 | m3 |  |  | 採用単価
かみむら | 45.2 | m3 |  |  | #REF!
|  |  |  | （処分） | 0
|  |  |  | （運搬） | #REF!
建設残土
処分業者 | 距離 | 単位 | 処分費 |  | 採用業者
ヒラキ産業 | 2.5 | m3 | 3600 |  | ヒラキ産業
三共興産 | 8.2 | m3 |  |  | 採用単価
かみむら | 45.2 | m3 |  |  | #REF!
|  |  |  | （処分） | 3600
|  |  |  | （運搬） | #REF!
積算要領6.2.4 6.3表 補正係数表
| Ⅰ類 | 無筋構造物
鉄筋構造物
| Ⅱ類 | 仕上材・木材類
それぞれ見積もりを取ってください。
Note on E6: 比重をかけてｍ３換算
Note on E13: 比重をかけてｍ３換算
Note on E27: 比重をかけてｍ３換算
Note on E41: 比重をかけてｍ３換算
Note on E55: 比重をかけてｍ３換算
Note on E118: 比重をかけてｍ３換算
Note on E139: 比重をかけてｍ３換算

## 産業廃棄物重量 (hidden)
0 |  | 撤去重量合計 |  | 金属類(t) | 7.1419 | ｱｽﾌｧﾙﾄ(t) | 0.058608 | 樹脂類(t) | 0.065988 | ｶﾞﾗｽ類(t) | 3.9744
産業廃棄物重量集計表
工事名称 | #REF! | [5 empty] | 電灯幹線(1)
|  |  | 単位重量(Kg) |  |  |  | 重量計(Kg)
名称 | 摘要 | 数量 | 金属 | アスファルト | 樹脂 | ガラス | 金属 | アスファルト | 樹脂 | ガラス
電灯動力盤 | LM-1 (上下ﾀﾞｸﾄ付) | 1 | 180 |  |  |  | 180 | 0 | 0 | 0
|  | 1 | 30 |  |  |  | 30 | 0 | 0 | 0
|  | 1 | 70 |  |  |  | 70 | 0 | 0 | 0
|  | 1 | 180 |  |  |  | 180 | 0 | 0 | 0
|  | 1 | 15 |  |  |  | 15 | 0 | 0 | 0
|  | 1 | 15 |  |  |  | 15 | 0 | 0 | 0
|  | 1 | 180 |  |  |  | 180 | 0 | 0 | 0
|  | 1 | 25 |  |  |  | 25 | 0 | 0 | 0
|  | 2 | 40 |  |  |  | 80 | 0 | 0 | 0
|  | 1 | 75 |  |  |  | 75 | 0 | 0 | 0
|  | 1 | 70 |  |  |  | 70 | 0 | 0 | 0
[7 empty] | 0 | 0 | 0 | 0
[7 empty] | 0 | 0 | 0 | 0
IV電線 | 5.5×1 管内 | 80 | 0.07 |  |  |  | 5.6 | 0 | 0 | 0
IV電線 | 38×1 管内 | 25 | 0.395 |  |  |  | 9.875 | 0 | 0 | 0
IV電線 | 60×1 管内 | 36 | 0.625 |  |  |  | 22.5 | 0 | 0 | 0
[7 empty] | 0 | 0 | 0 | 0
CVケーブル | 8-3C 管内 | 21 | 0.37 |  |  |  | 7.77 | 0 | 0 | 0
|  | 15 | 0.81 |  |  |  | 12.15 | 0 | 0 | 0
|  | 2 | 0.81 |  |  |  | 1.62 | 0 | 0 | 0
|  | 28 | 0.81 |  |  |  | 22.68 | 0 | 0 | 0
|  | 9 | 1.3 |  |  |  | 11.7 | 0 | 0 | 0
|  | 49 | 1.3 |  |  |  | 63.7 | 0 | 0 | 0
|  | 120 | 1.3 |  |  |  | 156 | 0 | 0 | 0
|  | 1 | 2.05 |  |  |  | 2.05 | 0 | 0 | 0
|  | 2 | 2.05 |  |  |  | 4.1 | 0 | 0 | 0
|  | 36 | 2.05 |  |  |  | 73.8 | 0 | 0 | 0
|  | 29 | 3.35 |  |  |  | 97.15 | 0 | 0 | 0
|  | 12 | 1.3 |  |  |  | 15.6 | 0 | 0 | 0
|  | 9 | 1.3 |  |  |  | 11.7 | 0 | 0 | 0
|  | 28 | 1.3 |  |  |  | 36.4 | 0 | 0 | 0
[7 empty] | 0 | 0 | 0 | 0
| 計 |  |  |  |  | 撤去重量 小計 | 1474.395 | 0 | 0 | 0 | ｋｇ
産業廃棄物重量集計表
工事名称 | #REF! | [5 empty] | 電灯幹線(2)
|  |  | 単位重量(Kg) |  |  |  | 重量計(Kg)
名称 | 摘要 | 数量 | 金属 | アスファルト | 樹脂 | ガラス | 金属 | アスファルト | 樹脂 | ガラス
IE電線 | 5.5×1 管内 | 1 | 0.07 |  |  |  | 0.07 | 0 | 0 | 0
IE電線 | 8×1 管内 | 33 | 0.095 |  |  |  | 3.135 | 0 | 0 | 0
[7 empty] | 0 | 0 | 0 | 0
CETケーブル | 14 ｺﾛｶﾞｼ | 1 | 0.57 |  |  |  | 0.57 | 0 | 0 | 0
CETケーブル | 38 ｺﾛｶﾞｼ | 4 | 1.3 |  |  |  | 5.2 | 0 | 0 | 0
CETケーブル | 38 管内 | 2 | 1.3 |  |  |  | 2.6 | 0 | 0 | 0
CETケーブル | 38 ﾗｯｸ | 28 | 1.3 |  |  |  | 36.4 | 0 | 0 | 0
[7 empty] | 0 | 0 | 0 | 0
電線管 | E39 露出 | 4 | 1.27 |  |  |  | 5.08 | 0 | 0 | 0
電線管 | E51 露出 | 9 | 1.71 |  |  |  | 15.39 | 0 | 0 | 0
[7 empty] | 0 | 0 | 0 | 0
ﾒﾀﾙﾓｰﾙ | A型 | 4 | 0.66667 |  |  |  | 2.6667 | 0 | 0 | 0
[7 empty] | 0 | 0 | 0 | 0
[7 empty] | 0 | 0 | 0 | 0
[7 empty] | 0 | 0 | 0 | 0
[7 empty] | 0 | 0 | 0 | 0
[7 empty] | 0 | 0 | 0 | 0
[7 empty] | 0 | 0 | 0 | 0
[7 empty] | 0 | 0 | 0 | 0
[7 empty] | 0 | 0 | 0 | 0
[7 empty] | 0 | 0 | 0 | 0
[7 empty] | 0 | 0 | 0 | 0
[7 empty] | 0 | 0 | 0 | 0
[7 empty] | 0 | 0 | 0 | 0
[7 empty] | 0 | 0 | 0 | 0
[7 empty] | 0 | 0 | 0 | 0
[7 empty] | 0 | 0 | 0 | 0
[7 empty] | 0 | 0 | 0 | 0
[7 empty] | 0 | 0 | 0 | 0
[7 empty] | 0 | 0 | 0 | 0
[7 empty] | 0 | 0 | 0 | 0
[7 empty] | 0 | 0 | 0 | 0
| 計 |  |  |  |  | 撤去重量 小計 | 71.1117 | 0 | 0 | 0 | ｋｇ
産業廃棄物重量集計表
工事名称 | #REF! | [5 empty] | 電灯分岐(1)
|  |  | 単位重量(Kg) |  |  |  | 重量計(Kg)
名称 | 摘要 | 数量 | 金属 | アスファルト | 樹脂 | ガラス | 金属 | アスファルト | 樹脂 | ガラス
[7 empty] | 0 | 0 | 0 | 0
[7 empty] | 0 | 0 | 0 | 0
[7 empty] | 0 | 0 | 0 | 0
[7 empty] | 0 | 0 | 0 | 0
[7 empty] | 0 | 0 | 0 | 0
[7 empty] | 0 | 0 | 0 | 0
[7 empty] | 0 | 0 | 0 | 0
[7 empty] | 0 | 0 | 0 | 0
[7 empty] | 0 | 0 | 0 | 0
[7 empty] | 0 | 0 | 0 | 0
[7 empty] | 0 | 0 | 0 | 0
[7 empty] | 0 | 0 | 0 | 0
[7 empty] | 0 | 0 | 0 | 0
[7 empty] | 0 | 0 | 0 | 0
[7 empty] | 0 | 0 | 0 | 0
[7 empty] | 0 | 0 | 0 | 0
[7 empty] | 0 | 0 | 0 | 0
IV電線 | 1.6×1 管内 | 561 | 0.026 |  |  |  | 14.586 | 0 | 0 | 0
IV電線 | 2.0×1 管内 | 20 | 0.037 |  |  |  | 0.74 | 0 | 0 | 0
[7 empty] | 0 | 0 | 0 | 0
VVFケーブル | 1.6-2C ｺﾛｶﾞｼ | 987 | 0.1 |  |  |  | 98.7 | 0 | 0 | 0
VVFケーブル | 1.6-2C 管内 | 90 | 0.1 |  |  |  | 9 | 0 | 0 | 0
VVFケーブル | 1.6-3C ｺﾛｶﾞｼ | 206 | 0.145 |  |  |  | 29.87 | 0 | 0 | 0
VVFケーブル | 1.6-3C 管内 | 59 | 0.145 |  |  |  | 8.555 | 0 | 0 | 0
VVFケーブル | 2.0-2C ｺﾛｶﾞｼ | 162 | 0.13 |  |  |  | 21.06 | 0 | 0 | 0
VVFケーブル | 2.0-2C 管内 | 15 | 0.13 |  |  |  | 1.95 | 0 | 0 | 0
電線管 | G16 露出 | 6 | 1.06 |  |  |  | 6.36 | 0 | 0 | 0
ﾒﾀﾙﾓｰﾙ | A型 | 26 | 0.66667 |  |  |  | 17.3333 | 0 | 0 | 0
ﾒﾀﾙﾓｰﾙ | B型 | 3 | 1.3333 |  |  |  | 4 | 0 | 0 | 0
[7 empty] | 0 | 0 | 0 | 0
[7 empty] | 0 | 0 | 0 | 0
[7 empty] | 0 | 0 | 0 | 0
| 計 |  |  |  |  | 撤去重量 小計 | 212.1543 | 0 | 0 | 0 | ｋｇ
産業廃棄物重量集計表
工事名称 | #REF! | [5 empty] | 電灯分岐(2)
|  |  | 単位重量(Kg) |  |  |  | 重量計(Kg)
名称 | 摘要 | 数量 | 金属 | アスファルト | 樹脂 | ガラス | 金属 | アスファルト | 樹脂 | ガラス
照明器具 | 直付 FL20W-1 | 14 | 1.5 |  |  |  | 21 | 0 | 0 | 0
照明器具 | 直付 FL40W-1 | 106 | 1.8 |  |  |  | 190.8 | 0 | 0 | 0
照明器具 | 直付 FL40W-2 | 141 | 2.3 |  |  |  | 324.3 | 0 | 0 | 0
照明器具 | 埋込 FL40W-1 | 11 | 2.8 |  |  |  | 30.8 | 0 | 0 | 0
照明器具 | 埋込 FL40W-2 | 8 | 3.9 |  |  |  | 31.2 | 0 | 0 | 0
照明器具 | ﾌﾞﾗｹｯﾄ | 6 | 1 |  |  |  | 6 | 0 | 0 | 0
[7 empty] | 0 | 0 | 0 | 0
[7 empty] | 0 | 0 | 0 | 0
[7 empty] | 0 | 0 | 0 | 0
[7 empty] | 0 | 0 | 0 | 0
[7 empty] | 0 | 0 | 0 | 0
[7 empty] | 0 | 0 | 0 | 0
[7 empty] | 0 | 0 | 0 | 0
[7 empty] | 0 | 0 | 0 | 0
[7 empty] | 0 | 0 | 0 | 0
[7 empty] | 0 | 0 | 0 | 0
[7 empty] | 0 | 0 | 0 | 0
[7 empty] | 0 | 0 | 0 | 0
[7 empty] | 0 | 0 | 0 | 0
[7 empty] | 0 | 0 | 0 | 0
[7 empty] | 0 | 0 | 0 | 0
[7 empty] | 0 | 0 | 0 | 0
[7 empty] | 0 | 0 | 0 | 0
[7 empty] | 0 | 0 | 0 | 0
[7 empty] | 0 | 0 | 0 | 0
[7 empty] | 0 | 0 | 0 | 0
[7 empty] | 0 | 0 | 0 | 0
[7 empty] | 0 | 0 | 0 | 0
[7 empty] | 0 | 0 | 0 | 0
[7 empty] | 0 | 0 | 0 | 0
[7 empty] | 0 | 0 | 0 | 0
[7 empty] | 0 | 0 | 0 | 0
| 計 |  |  |  |  | 撤去重量 小計 | 604.1 | 0 | 0 | 0 | ｋｇ
産業廃棄物重量集計表
工事名称 | #REF! | [5 empty] | コンセント分岐(1)
|  |  | 単位重量(Kg) |  |  |  | 重量計(Kg)
名称 | 摘要 | 数量 | 金属 | アスファルト | 樹脂 | ガラス | 金属 | アスファルト | 樹脂 | ガラス
[7 empty] | 0 | 0 | 0 | 0
ﾌﾟﾙﾎﾞｯｸｽ | 300×300×300(SUSWP) | 1 | 6.7997 |  |  |  | 6.7997 | 0 | 0 | 0
[7 empty] | 0 | 0 | 0 | 0
[7 empty] | 0 | 0 | 0 | 0
[7 empty] | 0 | 0 | 0 | 0
[7 empty] | 0 | 0 | 0 | 0
[7 empty] | 0 | 0 | 0 | 0
[7 empty] | 0 | 0 | 0 | 0
[7 empty] | 0 | 0 | 0 | 0
[7 empty] | 0 | 0 | 0 | 0
[7 empty] | 0 | 0 | 0 | 0
[7 empty] | 0 | 0 | 0 | 0
[7 empty] | 0 | 0 | 0 | 0
[7 empty] | 0 | 0 | 0 | 0
[7 empty] | 0 | 0 | 0 | 0
[7 empty] | 0 | 0 | 0 | 0
[7 empty] | 0 | 0 | 0 | 0
[7 empty] | 0 | 0 | 0 | 0
[7 empty] | 0 | 0 | 0 | 0
[7 empty] | 0 | 0 | 0 | 0
手元開閉器 | MCCB2P30/20A×1 | 2 | 0.6 |  |  |  | 1.2 | 0 | 0 | 0
手元開閉器 | MCCB2P30/30A×1 | 3 | 0.6 |  |  |  | 1.8 | 0 | 0 | 0
[7 empty] | 0 | 0 | 0 | 0
ﾗｲﾃｨﾝｸﾞﾀﾞｸﾄ |  | 12 | 0.8 |  |  |  | 9.6 | 0 | 0 | 0
[7 empty] | 0 | 0 | 0 | 0
[7 empty] | 0 | 0 | 0 | 0
[7 empty] | 0 | 0 | 0 | 0
[7 empty] | 0 | 0 | 0 | 0
[7 empty] | 0 | 0 | 0 | 0
[7 empty] | 0 | 0 | 0 | 0
金属製ﾀﾞｸﾄ | (200W×150D×2600H) | 1 | 23.673 |  |  |  | 23.673 | 0 | 0 | 0
樹脂製ﾀﾞｸﾄ | (500W×100D×2700H) | 1 |  |  | 15 |  | 0 | 0 | 15 | 0
| 計 |  |  |  |  | 撤去重量 小計 | 43.0726 | 0 | 15 | 0 | ｋｇ
産業廃棄物重量集計表
工事名称 | #REF! | [5 empty] | コンセント分岐(2)
|  |  | 単位重量(Kg) |  |  |  | 重量計(Kg)
名称 | 摘要 | 数量 | 金属 | アスファルト | 樹脂 | ガラス | 金属 | アスファルト | 樹脂 | ガラス
IV電線 | 2.0×1 管内 | 3021 | 0.027 |  |  |  | 81.567 | 0 | 0 | 0
[7 empty] | 0 | 0 | 0 | 0
VVFケーブル | 2.0-2C ｺﾛｶﾞｼ | 39 | 0.13 |  |  |  | 5.07 | 0 | 0 | 0
VVFケーブル | 2.0-2C 管内 | 71 | 0.13 |  |  |  | 9.23 | 0 | 0 | 0
VVFケーブル | 2.0-3C ｺﾛｶﾞｼ | 696 | 0.185 |  |  |  | 128.76 | 0 | 0 | 0
VVFケーブル | 2.0-3C 管内 | 149 | 0.185 |  |  |  | 27.565 | 0 | 0 | 0
[7 empty] | 0 | 0 | 0 | 0
[7 empty] | 0 | 0 | 0 | 0
CVケーブル | 8-2C ｺﾛｶﾞｼ | 20 | 0.28 |  |  |  | 5.6 | 0 | 0 | 0
CVケーブル | 8-2C 管内 | 4 | 0.28 |  |  |  | 1.12 | 0 | 0 | 0
CVケーブル | 5.5-3C ｺﾛｶﾞｼ | 46 | 0.29 |  |  |  | 13.34 | 0 | 0 | 0
CVケーブル | 5.5-3C 管内 | 5 | 0.29 |  |  |  | 1.45 | 0 | 0 | 0
[7 empty] | 0 | 0 | 0 | 0
電線管 | E25 露出 | 1 | 0.716 |  |  |  | 0.716 | 0 | 0 | 0
電線管 | E39 露出 | 10 | 1.127 |  |  |  | 11.27 | 0 | 0 | 0
電線管 | G16 露出 | 43 | 1.06 |  |  |  | 45.58 | 0 | 0 | 0
ﾒﾀﾙﾓｰﾙ | A型 | 103 | 0.66667 |  |  |  | 68.6667 | 0 | 0 | 0
ﾒﾀﾙﾓｰﾙ | B型 | 14 | 1.3333 |  |  |  | 18.6667 | 0 | 0 | 0
[7 empty] | 0 | 0 | 0 | 0
[7 empty] | 0 | 0 | 0 | 0
[7 empty] | 0 | 0 | 0 | 0
[7 empty] | 0 | 0 | 0 | 0
[7 empty] | 0 | 0 | 0 | 0
[7 empty] | 0 | 0 | 0 | 0
[7 empty] | 0 | 0 | 0 | 0
[7 empty] | 0 | 0 | 0 | 0
[7 empty] | 0 | 0 | 0 | 0
[7 empty] | 0 | 0 | 0 | 0
[7 empty] | 0 | 0 | 0 | 0
[7 empty] | 0 | 0 | 0 | 0
[7 empty] | 0 | 0 | 0 | 0
[7 empty] | 0 | 0 | 0 | 0
| 計 |  |  |  |  | 撤去重量 小計 | 418.6013 | 0 | 0 | 0 | ｋｇ
産業廃棄物重量集計表
工事名称 | #REF! | [5 empty] | 動力幹線(1)
|  |  | 単位重量(Kg) |  |  |  | 重量計(Kg)
名称 | 摘要 | 数量 | 金属 | アスファルト | 樹脂 | ガラス | 金属 | アスファルト | 樹脂 | ガラス
動力分電盤 | (500W×700H×120D) | 1 | 25 |  |  |  | 25 | 0 | 0 | 0
空調機盤 | M-1 | 1 | 12 |  |  |  | 12 | 0 | 0 | 0
動力分電盤 | GHP-1(300W×450H×150D) | 1 | 12 |  |  |  | 12 | 0 | 0 | 0
空調電源盤 | (700W×900H×130D) | 1 | 40 |  |  |  | 40 | 0 | 0 | 0
空調電源盤 | (500W×600H×160D) | 1 | 20 |  |  |  | 20 | 0 | 0 | 0
動力分電盤 | GHP-1(300W×430H×120D) | 1 | 15 |  |  |  | 15 | 0 | 0 | 0
[7 empty] | 0 | 0 | 0 | 0
[7 empty] | 0 | 0 | 0 | 0
[7 empty] | 0 | 0 | 0 | 0
IV電線 | 5.5×1 管内 | 30 | 0.07 |  |  |  | 2.1 | 0 | 0 | 0
IV電線 | 8×1 管内 | 2 | 0.095 |  |  |  | 0.19 | 0 | 0 | 0
IV電線 | 14×1 管内 | 131 | 0.16 |  |  |  | 20.96 | 0 | 0 | 0
[7 empty] | 0 | 0 | 0 | 0
CVケーブル | 14-3C ｺﾛｶﾞｼ | 27 | 0.54 |  |  |  | 14.58 | 0 | 0 | 0
CVケーブル | 14-3C 管内 | 3 | 0.54 |  |  |  | 1.62 | 0 | 0 | 0
CVケーブル | 22-3C ｺﾛｶﾞｼ | 2 | 0.81 |  |  |  | 1.62 | 0 | 0 | 0
CVケーブル | 22-3C 管内 | 7 | 0.81 |  |  |  | 5.67 | 0 | 0 | 0
CVケーブル | 22-3C ﾗｯｸ | 35 | 0.81 |  |  |  | 28.35 | 0 | 0 | 0
CVケーブル | 38-3C ｺﾛｶﾞｼ | 2 | 1.3 |  |  |  | 2.6 | 0 | 0 | 0
CVケーブル | 38-3C ﾗｯｸ | 106 | 1.3 |  |  |  | 137.8 | 0 | 0 | 0
CVケーブル | 60-3C ｺﾛｶﾞｼ | 19 | 2.05 |  |  |  | 38.95 | 0 | 0 | 0
CVケーブル | 60-3C 管内 | 4 | 2.05 |  |  |  | 8.2 | 0 | 0 | 0
CVケーブル | 60-3C ﾗｯｸ | 119 | 2.05 |  |  |  | 243.95 | 0 | 0 | 0
CVTケーブル | 38 ｺﾛｶﾞｼ | 15 | 1.3 |  |  |  | 19.5 | 0 | 0 | 0
CVTケーブル | 38 管内 | 2 | 1.3 |  |  |  | 2.6 | 0 | 0 | 0
CVTケーブル | 38 ﾗｯｸ | 26 | 1.3 |  |  |  | 33.8 | 0 | 0 | 0
CVTケーブル | 60 ｺﾛｶﾞｼ | 14 | 1.95 |  |  |  | 27.3 | 0 | 0 | 0
CVTケーブル | 60 管内 | 9 | 1.95 |  |  |  | 17.55 | 0 | 0 | 0
CVTケーブル | 60 ﾗｯｸ | 26 | 1.95 |  |  |  | 50.7 | 0 | 0 | 0
[7 empty] | 0 | 0 | 0 | 0
[7 empty] | 0 | 0 | 0 | 0
[7 empty] | 0 | 0 | 0 | 0
| 計 |  |  |  |  | 撤去重量 小計 | 782.04 | 0 | 0 | 0 | ｋｇ
産業廃棄物重量集計表
工事名称 | #REF! | [5 empty] | 動力幹線(2)
|  |  | 単位重量(Kg) |  |  |  | 重量計(Kg)
名称 | 摘要 | 数量 | 金属 | アスファルト | 樹脂 | ガラス | 金属 | アスファルト | 樹脂 | ガラス
IE電線 | 2.0×1 管内 | 5 | 0.027 |  |  |  | 0.135 | 0 | 0 | 0
IE電線 | 5.5×1 管内 | 6 | 0.07 |  |  |  | 0.42 | 0 | 0 | 0
IE電線 | 14×1 管内 | 42 | 0.16 |  |  |  | 6.72 | 0 | 0 | 0
[7 empty] | 0 | 0 | 0 | 0
CEケーブル | 5.5-3C ｺﾛｶﾞｼ | 3 | 0.29 |  |  |  | 0.87 | 0 | 0 | 0
CEケーブル | 5.5-3C 管内 | 3 | 0.29 |  |  |  | 0.87 | 0 | 0 | 0
CETケーブル | 14 ｺﾛｶﾞｼ | 4 | 0.57 |  |  |  | 2.28 | 0 | 0 | 0
CETケーブル | 14 管内 | 2 | 0.57 |  |  |  | 1.14 | 0 | 0 | 0
CETケーブル | 60 ｺﾛｶﾞｼ | 14 | 1.95 |  |  |  | 27.3 | 0 | 0 | 0
CETケーブル | 60 管内 | 2 | 1.95 |  |  |  | 3.9 | 0 | 0 | 0
CETケーブル | 60 ﾗｯｸ | 26 | 1.95 |  |  |  | 50.7 | 0 | 0 | 0
[7 empty] | 0 | 0 | 0 | 0
電線管 | E31 露出 | 3 | 1.05 |  |  |  | 3.15 | 0 | 0 | 0
電線管 | E39 露出 | 1 | 1.27 |  |  |  | 1.27 | 0 | 0 | 0
電線管 | E51 露出 | 5 | 1.71 |  |  |  | 8.55 | 0 | 0 | 0
電線管 | E63 露出 | 10 | 2.44 |  |  |  | 24.4 | 0 | 0 | 0
ﾒﾀﾙﾓｰﾙ | B型 | 1 | 1.3333 |  |  |  | 1.3333 | 0 | 0 | 0
[7 empty] | 0 | 0 | 0 | 0
[7 empty] | 0 | 0 | 0 | 0
[7 empty] | 0 | 0 | 0 | 0
[7 empty] | 0 | 0 | 0 | 0
[7 empty] | 0 | 0 | 0 | 0
[7 empty] | 0 | 0 | 0 | 0
[7 empty] | 0 | 0 | 0 | 0
[7 empty] | 0 | 0 | 0 | 0
[7 empty] | 0 | 0 | 0 | 0
[7 empty] | 0 | 0 | 0 | 0
[7 empty] | 0 | 0 | 0 | 0
[7 empty] | 0 | 0 | 0 | 0
[7 empty] | 0 | 0 | 0 | 0
[7 empty] | 0 | 0 | 0 | 0
[7 empty] | 0 | 0 | 0 | 0
| 計 |  |  |  |  | 撤去重量 小計 | 133.0383 | 0 | 0 | 0 | ｋｇ
産業廃棄物重量集計表
工事名称 | #REF! | [5 empty] | 動力分岐
|  |  | 単位重量(Kg) |  |  |  | 重量計(Kg)
名称 | 摘要 | 数量 | 金属 | アスファルト | 樹脂 | ガラス | 金属 | アスファルト | 樹脂 | ガラス
ﾌﾟﾙﾎﾞｯｸｽ | 200×200×200(SUSWP) | 1 | 3.0221 |  |  |  | 3.0221 | 0 | 0 | 0
ﾌﾟﾙﾎﾞｯｸｽ | 300×300×300(SUSWP) | 5 | 6.7997 |  |  |  | 33.9984 | 0 | 0 | 0
手元開閉器 | MCCB2P30/30A×1 | 23 | 0.6 |  |  |  | 13.8 | 0 | 0 | 0
手元開閉器 | MCCB2P50/30A×1 | 1 | 0.6 |  |  |  | 0.6 | 0 | 0 | 0
手元開閉器 | ELCB2P30/30A×1 | 1 | 0.6 |  |  |  | 0.6 | 0 | 0 | 0
手元開閉器盤 | (300W×400H×120D)3P30A×1 | 4 | 5.8375 |  |  |  | 23.3501 | 0 | 0 | 0
手元開閉器盤 | (350W×250H×120D)3P30A×1 | 2 | 4.7168 |  |  |  | 9.4337 | 0 | 0 | 0
手元開閉器盤 | (300W×400H×120D)3P30A×2 | 1 | 6.5375 |  |  |  | 6.5375 | 0 | 0 | 0
手元開閉器盤 | (300W×350H×120D)3P60A×1 | 1 | 5.3087 |  |  |  | 5.3087 | 0 | 0 | 0
[7 empty] | 0 | 0 | 0 | 0
IV電線 | 2.0×1 管内 | 1914 | 0.027 |  |  |  | 51.678 | 0 | 0 | 0
VVFケーブル | 2.0-3C ｺﾛｶﾞｼ | 51 | 0.185 |  |  |  | 9.435 | 0 | 0 | 0
VVFケーブル | 2.0-3C 管内 | 3 | 0.185 |  |  |  | 0.555 | 0 | 0 | 0
CVケーブル | 5.5-3C ｺﾛｶﾞｼ | 41 | 0.29 |  |  |  | 11.89 | 0 | 0 | 0
CVケーブル | 5.5-3C 管内 | 11 | 0.29 |  |  |  | 3.19 | 0 | 0 | 0
CVケーブル | 8-3C ｺﾛｶﾞｼ | 21 | 0.37 |  |  |  | 7.77 | 0 | 0 | 0
CVケーブル | 8-3C 管内 | 12 | 0.37 |  |  |  | 4.44 | 0 | 0 | 0
CVケーブル | 3.5-4C ｺﾛｶﾞｼ | 148 | 0.25 |  |  |  | 37 | 0 | 0 | 0
CVケーブル | 3.5-4C 管内 | 99 | 0.25 |  |  |  | 24.75 | 0 | 0 | 0
CVケーブル | 5.5-4C 管内 | 5 | 0.36 |  |  |  | 1.8 | 0 | 0 | 0
IE電線 | 2.0×1 管内 | 16 | 0.027 |  |  |  | 0.432 | 0 | 0 | 0
CEケーブル | 5.5-3C ｺﾛｶﾞｼ | 14 | 0.29 |  |  |  | 4.06 | 0 | 0 | 0
CEケーブル | 5.5-3C 管内 | 1 | 0.29 |  |  |  | 0.29 | 0 | 0 | 0
CEケーブル | 3.5-4C ｺﾛｶﾞｼ | 73 | 0.25 |  |  |  | 18.25 | 0 | 0 | 0
CEケーブル | 3.5-4C 管内 | 50 | 0.25 |  |  |  | 12.5 | 0 | 0 | 0
電線管 | E25 露出 | 15 | 0.716 |  |  |  | 10.74 | 0 | 0 | 0
電線管 | E39 露出 | 6 | 1.27 |  |  |  | 7.62 | 0 | 0 | 0
電線管 | G22 露出 | 9 | 1.37 |  |  |  | 12.33 | 0 | 0 | 0
電線管 | G28 露出 | 99 | 1.9 |  |  |  | 188.1 | 0 | 0 | 0
電線管 | G36 露出 | 9 | 2.43 |  |  |  | 21.87 | 0 | 0 | 0
ﾒﾀﾙﾓｰﾙ | A型 | 3 | 0.66667 |  |  |  | 2 | 0 | 0 | 0
ﾒﾀﾙﾓｰﾙ | B型 | 7 | 1.3333 |  |  |  | 9.3333 | 0 | 0 | 0
| 計 |  |  |  |  | 撤去重量 小計 | 536.6839 | 0 | 0 | 0 | ｋｇ
産業廃棄物重量集計表
工事名称 | #REF! | [5 empty] | 構内交換設備
|  |  | 単位重量(Kg) |  |  |  | 重量計(Kg)
名称 | 摘要 | 数量 | 金属 | アスファルト | 樹脂 | ガラス | 金属 | アスファルト | 樹脂 | ガラス
端子盤(50P･半埋込型) | (500W×650H×150D) | 1 | 12.529 |  |  |  | 12.529 | 0 | 0 | 0
端子盤(30P･半埋込型) | (320W×550H×100D) | 1 | 6.6234 |  |  |  | 6.6234 | 0 | 0 | 0
端子盤(30P･露出型) | (250W×600H×100D) | 2 | 5.9182 |  |  |  | 11.8365 | 0 | 0 | 0
端子盤(10P･半埋込型) | (300W×400H×150D) | 1 | 5.6664 |  |  |  | 5.6664 | 0 | 0 | 0
[7 empty] | 0 | 0 | 0 | 0
ｹｰﾌﾞﾙﾗｯｸ | W=100 | 181 | 1.0333 |  |  |  | 187.0333 | 0 | 0 | 0
[7 empty] | 0 | 0 | 0 | 0
CCP-Pケーブル | 0.5-10P 管内 | 4 | 0.09 |  |  |  | 0.36 | 0 | 0 | 0
CCP-Pケーブル | 0.5-30P 管内 | 11 | 0.2 |  |  |  | 2.2 | 0 | 0 | 0
CCP-Pケーブル | 0.5-50P 管内 | 35 | 0.3 |  |  |  | 10.5 | 0 | 0 | 0
ＴＩＶＦケーブル | 0.65-2C ｺﾛｶﾞｼ | 346 | 0.013 |  |  |  | 4.498 | 0 | 0 | 0
ＴＩＶＦケーブル | 0.65-2C 管内 | 976 | 0.013 |  |  |  | 12.688 | 0 | 0 | 0
[7 empty] | 0 | 0 | 0 | 0
電線管 | E25 露出 | 4 | 0.716 |  |  |  | 2.864 | 0 | 0 | 0
電線管 | E31 露出 | 11 | 1.05 |  |  |  | 11.55 | 0 | 0 | 0
電線管 | E39 露出 | 35 | 1.27 |  |  |  | 44.45 | 0 | 0 | 0
ﾒﾀﾙﾓｰﾙ | A型 | 38 | 0.66667 |  |  |  | 25.3333 | 0 | 0 | 0
[7 empty] | 0 | 0 | 0 | 0
[7 empty] | 0 | 0 | 0 | 0
[7 empty] | 0 | 0 | 0 | 0
[7 empty] | 0 | 0 | 0 | 0
[7 empty] | 0 | 0 | 0 | 0
[7 empty] | 0 | 0 | 0 | 0
[7 empty] | 0 | 0 | 0 | 0
[7 empty] | 0 | 0 | 0 | 0
[7 empty] | 0 | 0 | 0 | 0
[7 empty] | 0 | 0 | 0 | 0
[7 empty] | 0 | 0 | 0 | 0
[7 empty] | 0 | 0 | 0 | 0
[7 empty] | 0 | 0 | 0 | 0
[7 empty] | 0 | 0 | 0 | 0
[7 empty] | 0 | 0 | 0 | 0
| 計 |  |  |  |  | 撤去重量 小計 | 338.132 | 0 | 0 | 0 | ｋｇ
産業廃棄物重量集計表
工事名称 | #REF! | [5 empty] | 構内情報通信網設備
|  |  | 単位重量(Kg) |  |  |  | 重量計(Kg)
名称 | 摘要 | 数量 | 金属 | アスファルト | 樹脂 | ガラス | 金属 | アスファルト | 樹脂 | ガラス
UTPケーブル | Cat6-4P ｺﾛｶﾞｼ | 4497 | 0.04 |  |  |  | 179.88 | 0 | 0 | 0
UTPケーブル | Cat6-4P 管内 | 1676 | 0.04 |  |  |  | 67.04 | 0 | 0 | 0
[7 empty] | 0 | 0 | 0 | 0
電線管 | E51 露出 | 30 | 1.71 |  |  |  | 51.3 | 0 | 0 | 0
[7 empty] | 0 | 0 | 0 | 0
ﾒﾀﾙﾓｰﾙ | A型 | 94 | 0.66667 |  |  |  | 62.6667 | 0 | 0 | 0
[7 empty] | 0 | 0 | 0 | 0
[7 empty] | 0 | 0 | 0 | 0
[7 empty] | 0 | 0 | 0 | 0
[7 empty] | 0 | 0 | 0 | 0
[7 empty] | 0 | 0 | 0 | 0
[7 empty] | 0 | 0 | 0 | 0
[7 empty] | 0 | 0 | 0 | 0
金属ﾀﾞｸﾄ | (300W×2700H×150D) | 1 | 31.7318 |  |  |  | 31.7318 | 0 | 0 | 0
[7 empty] | 0 | 0 | 0 | 0
[7 empty] | 0 | 0 | 0 | 0
[7 empty] | 0 | 0 | 0 | 0
[7 empty] | 0 | 0 | 0 | 0
[7 empty] | 0 | 0 | 0 | 0
[7 empty] | 0 | 0 | 0 | 0
[7 empty] | 0 | 0 | 0 | 0
[7 empty] | 0 | 0 | 0 | 0
[7 empty] | 0 | 0 | 0 | 0
[7 empty] | 0 | 0 | 0 | 0
[7 empty] | 0 | 0 | 0 | 0
[7 empty] | 0 | 0 | 0 | 0
[7 empty] | 0 | 0 | 0 | 0
[7 empty] | 0 | 0 | 0 | 0
[7 empty] | 0 | 0 | 0 | 0
[7 empty] | 0 | 0 | 0 | 0
[7 empty] | 0 | 0 | 0 | 0
[7 empty] | 0 | 0 | 0 | 0
| 計 |  |  |  |  | 撤去重量 小計 | 392.6185 | 0 | 0 | 0 | ｋｇ
産業廃棄物重量集計表
工事名称 | #REF! | [5 empty] | テレビ共同受信設備
|  |  | 単位重量(Kg) |  |  |  | 重量計(Kg)
名称 | 摘要 | 数量 | 金属 | アスファルト | 樹脂 | ガラス | 金属 | アスファルト | 樹脂 | ガラス
TV機器収納盤 | (400W×500H×200D) | 1 | 9.5699 |  |  |  | 9.5699 | 0 | 0 | 0
[7 empty] | 0 | 0 | 0 | 0
UV混合器 |  | 1 | 0.55 |  |  |  | 0.55 | 0 | 0 | 0
U･V/BS増幅器 |  | 2 | 1 |  |  |  | 2 | 0 | 0 | 0
1分岐器 |  | 1 | 0.075 |  |  |  | 0.075 | 0 | 0 | 0
2分岐器 |  | 1 | 0.08 |  |  |  | 0.08 | 0 | 0 | 0
4分岐器 |  | 1 | 0.1 |  |  |  | 0.1 | 0 | 0 | 0
6分配器 |  | 2 | 0.135 |  |  |  | 0.27 | 0 | 0 | 0
[7 empty] | 0 | 0 | 0 | 0
[7 empty] | 0 | 0 | 0 | 0
TVアンテナ | UFH20EL×1,VHF12EL×1 | 1 | 7 |  |  |  | 7 | 0 | 0 | 0
[7 empty] | 0 | 0 | 0 | 0
BS･100°CSアンテナ | (450φ) | 1 | 2 |  |  |  | 2 | 0 | 0 | 0
同上ｱﾝﾃﾅﾏｽﾄ |  | 1 | 10 |  |  |  | 10 | 0 | 0 | 0
[7 empty] | 0 | 0 | 0 | 0
同軸ケーブル | S-5C-FB ｺﾛｶﾞｼ | 60 | 0.63 |  |  |  | 37.8 | 0 | 0 | 0
同軸ケーブル | S-5C-FB 管内 | 10 | 0.63 |  |  |  | 6.3 | 0 | 0 | 0
同軸ケーブル | S-7C-FB ｺﾛｶﾞｼ | 11 | 0.105 |  |  |  | 1.155 | 0 | 0 | 0
同軸ケーブル | S-7C-FB 管内 | 24 | 0.105 |  |  |  | 2.52 | 0 | 0 | 0
同軸ケーブル | S-7C-FB ﾗｯｸ | 72 | 0.105 |  |  |  | 7.56 | 0 | 0 | 0
[7 empty] | 0 | 0 | 0 | 0
電線管 | G28 露出 | 11 | 1.9 |  |  |  | 20.9 | 0 | 0 | 0
ﾒﾀﾙﾓｰﾙ | A型 | 9 | 0.66667 |  |  |  | 6 | 0 | 0 | 0
[7 empty] | 0 | 0 | 0 | 0
[7 empty] | 0 | 0 | 0 | 0
ﾌﾟﾙﾎﾞｯｸｽ | 300×300×200(WP) | 1 | 5.2886 |  |  |  | 5.2886 | 0 | 0 | 0
[7 empty] | 0 | 0 | 0 | 0
[7 empty] | 0 | 0 | 0 | 0
[7 empty] | 0 | 0 | 0 | 0
[7 empty] | 0 | 0 | 0 | 0
[7 empty] | 0 | 0 | 0 | 0
[7 empty] | 0 | 0 | 0 | 0
| 計 |  |  |  |  | 撤去重量 小計 | 119.1686 | 0 | 0 | 0 | ｋｇ
産業廃棄物重量集計表
工事名称 | #REF! | [5 empty] | 拡声設備
|  |  | 単位重量(Kg) |  |  |  | 重量計(Kg)
名称 | 摘要 | 数量 | 金属 | アスファルト | 樹脂 | ガラス | 金属 | アスファルト | 樹脂 | ガラス
端子盤(10P･露出型) | (250W×350H×100D) | 2 | 3.7146 |  |  |  | 7.4293 | 0 | 0 | 0
[7 empty] | 0 | 0 | 0 | 0
天井埋込ｽﾋﾟｰｶｰ | 3W ATT付 | 6 | 1 |  |  |  | 6 | 0 | 0 | 0
壁掛ｽﾋﾟｰｶｰ | 3W | 6 | 1 |  |  |  | 6 | 0 | 0 | 0
ｱｯﾃﾈｰﾀｰ |  | 6 | 0.15 |  |  |  | 0.9 | 0 | 0 | 0
[7 empty] | 0 | 0 | 0 | 0
[7 empty] | 0 | 0 | 0 | 0
[7 empty] | 0 | 0 | 0 | 0
ﾌﾟﾙﾎﾞｯｸｽ | 150×150×150 | 1 | 1.6999 |  |  |  | 1.6999 | 0 | 0 | 0
[7 empty] | 0 | 0 | 0 | 0
HPケーブル | 1.2-3C 管内 | 311 | 0.06 |  |  |  | 18.66 | 0 | 0 | 0
[7 empty] | 0 | 0 | 0 | 0
電線管 | E19 露出 | 6 | 0.53 |  |  |  | 3.18 | 0 | 0 | 0
電線管 | E25 露出 | 38 | 0.716 |  |  |  | 27.208 | 0 | 0 | 0
[7 empty] | 0 | 0 | 0 | 0
[7 empty] | 0 | 0 | 0 | 0
[7 empty] | 0 | 0 | 0 | 0
[7 empty] | 0 | 0 | 0 | 0
[7 empty] | 0 | 0 | 0 | 0
[7 empty] | 0 | 0 | 0 | 0
[7 empty] | 0 | 0 | 0 | 0
[7 empty] | 0 | 0 | 0 | 0
[7 empty] | 0 | 0 | 0 | 0
[7 empty] | 0 | 0 | 0 | 0
[7 empty] | 0 | 0 | 0 | 0
[7 empty] | 0 | 0 | 0 | 0
[7 empty] | 0 | 0 | 0 | 0
[7 empty] | 0 | 0 | 0 | 0
[7 empty] | 0 | 0 | 0 | 0
[7 empty] | 0 | 0 | 0 | 0
[7 empty] | 0 | 0 | 0 | 0
[7 empty] | 0 | 0 | 0 | 0
| 計 |  |  |  |  | 撤去重量 小計 | 71.0772 | 0 | 0 | 0 | ｋｇ
産業廃棄物重量集計表
工事名称 | #REF! | [5 empty] | 映像音響
|  |  | 単位重量(Kg) |  |  |  | 重量計(Kg)
名称 | 摘要 | 数量 | 金属 | アスファルト | 樹脂 | ガラス | 金属 | アスファルト | 樹脂 | ガラス
AV機器収納盤 | (250W×200H×100D) | 3 | 2.3925 |  |  |  | 7.1774 | 0 | 0 | 0
[7 empty] | 0 | 0 | 0 | 0
UTPケーブル | Cat6-4P ｺﾛｶﾞｼ | 9 | 0.04 |  |  |  | 0.36 | 0 | 0 | 0
UTPケーブル | Cat6-4P 管内 | 5 | 0.04 |  |  |  | 0.2 | 0 | 0 | 0
マイクケーブル | 4S6 ｺﾛｶﾞｼ | 19 | 0.054 |  |  |  | 1.026 | 0 | 0 | 0
マイクケーブル | 4S6 管内 | 8 | 0.054 |  |  |  | 0.432 | 0 | 0 | 0
[7 empty] | 0 | 0 | 0 | 0
ﾒﾀﾙﾓｰﾙ | A型 | 5 | 0.66667 |  |  |  | 3.3333 | 0 | 0 | 0
ﾒﾀﾙﾓｰﾙ | B型 | 7 | 1.3333 |  |  |  | 9.3333 | 0 | 0 | 0
[7 empty] | 0 | 0 | 0 | 0
[7 empty] | 0 | 0 | 0 | 0
[7 empty] | 0 | 0 | 0 | 0
[7 empty] | 0 | 0 | 0 | 0
[7 empty] | 0 | 0 | 0 | 0
[7 empty] | 0 | 0 | 0 | 0
[7 empty] | 0 | 0 | 0 | 0
[7 empty] | 0 | 0 | 0 | 0
[7 empty] | 0 | 0 | 0 | 0
[7 empty] | 0 | 0 | 0 | 0
[7 empty] | 0 | 0 | 0 | 0
[7 empty] | 0 | 0 | 0 | 0
[7 empty] | 0 | 0 | 0 | 0
[7 empty] | 0 | 0 | 0 | 0
[7 empty] | 0 | 0 | 0 | 0
[7 empty] | 0 | 0 | 0 | 0
[7 empty] | 0 | 0 | 0 | 0
[7 empty] | 0 | 0 | 0 | 0
[7 empty] | 0 | 0 | 0 | 0
[7 empty] | 0 | 0 | 0 | 0
[7 empty] | 0 | 0 | 0 | 0
[7 empty] | 0 | 0 | 0 | 0
[7 empty] | 0 | 0 | 0 | 0
| 計 |  |  |  |  | 撤去重量 小計 | 21.8621 | 0 | 0 | 0 | ｋｇ
産業廃棄物重量集計表
工事名称 | #REF! | [5 empty] | 火災報知設備
|  |  | 単位重量(Kg) |  |  |  | 重量計(Kg)
名称 | 摘要 | 数量 | 金属 | アスファルト | 樹脂 | ガラス | 金属 | アスファルト | 樹脂 | ガラス
ｽﾎﾟｯﾄ感知器 | 差動式 2種 | 56 | 0.1 |  |  |  | 5.6 | 0 | 0 | 0
ｽﾎﾟｯﾄ感知器 | 定温式1種 | 1 | 0.1 |  |  |  | 0.1 | 0 | 0 | 0
ｽﾎﾟｯﾄ感知器 | 光電式2種 | 3 | 0.15 |  |  |  | 0.45 | 0 | 0 | 0
[7 empty] | 0 | 0 | 0 | 0
[7 empty] | 0 | 0 | 0 | 0
発信機 | P型1級 | 6 | 0.3 |  |  |  | 1.8 | 0 | 0 | 0
表示灯 |  | 6 | 0.1 |  |  |  | 0.6 | 0 | 0 | 0
電鈴 |  | 6 | 0.5 |  |  |  | 3 | 0 | 0 | 0
押釦 |  | 6 | 0.5 |  |  |  | 3 | 0 | 0 | 0
[7 empty] | 0 | 0 | 0 | 0
[7 empty] | 0 | 0 | 0 | 0
HIV電線 | 1.2×1 管内 | 635 | 0.017 |  |  |  | 10.795 | 0 | 0 | 0
HIV電線 | 1.6×1 管内 | 266 | 0.026 |  |  |  | 6.916 | 0 | 0 | 0
[7 empty] | 0 | 0 | 0 | 0
AEケーブル | 1.2-2C 管内 | 317 | 0.045 |  |  |  | 14.265 | 0 | 0 | 0
AEケーブル | 1.2-4C 管内 | 50 | 0.075 |  |  |  | 3.75 | 0 | 0 | 0
HPケーブル | 1.2-10P 管内 | 10 | 0.29 |  |  |  | 2.9 | 0 | 0 | 0
HPケーブル | 1.6-4C 管内 | 10 | 0.115 |  |  |  | 1.15 | 0 | 0 | 0
[7 empty] | 0 | 0 | 0 | 0
電線管 | E19 露出 | 49 | 0.53 |  |  |  | 25.97 | 0 | 0 | 0
電線管 | E25 露出 | 40 | 0.716 |  |  |  | 28.64 | 0 | 0 | 0
電線管 | E31 露出 | 10 | 1.05 |  |  |  | 10.5 | 0 | 0 | 0
[7 empty] | 0 | 0 | 0 | 0
ﾌﾟﾙﾎﾞｯｸｽ | 200×200×150 | 3 | 2.5184 |  |  |  | 7.5552 | 0 | 0 | 0
[7 empty] | 0 | 0 | 0 | 0
[7 empty] | 0 | 0 | 0 | 0
[7 empty] | 0 | 0 | 0 | 0
[7 empty] | 0 | 0 | 0 | 0
[7 empty] | 0 | 0 | 0 | 0
[7 empty] | 0 | 0 | 0 | 0
[7 empty] | 0 | 0 | 0 | 0
[7 empty] | 0 | 0 | 0 | 0
| 計 |  |  |  |  | 撤去重量 小計 | 126.9912 | 0 | 0 | 0 | ｋｇ
産業廃棄物重量集計表
工事名称 | #REF! | [5 empty] | 太陽光発電
|  |  | 単位重量(Kg) |  |  |  | 重量計(Kg)
名称 | 摘要 | 数量 | 金属 | アスファルト | 樹脂 | ガラス | 金属 | アスファルト | 樹脂 | ガラス
IV電線 | 8×1 管内 | 7 | 0.095 |  |  |  | 0.665 | 0 | 0 | 0
IV電線 | 14×1 管内 | 49 | 0.16 |  |  |  | 7.84 | 0 | 0 | 0
CVケーブル | 2-1C 管内 | 194 | 0.06 |  |  |  | 11.64 | 0 | 0 | 0
CVケーブル | 3.5-2C 管内 | 42 | 0.16 |  |  |  | 6.72 | 0 | 0 | 0
CVDケーブル | 60 管内 | 42 | 1.3 |  |  |  | 54.6 | 0 | 0 | 0
CVTケーブル | 60 ｺﾛｶﾞｼ | 9 | 1.95 |  |  |  | 17.55 | 0 | 0 | 0
CVTケーブル | 60 ﾗｯｸ | 4 | 1.95 |  |  |  | 7.8 | 0 | 0 | 0
CVV-Sケーブル | 2-2C ｺﾛｶﾞｼ | 14 | 0.15 |  |  |  | 2.1 | 0 | 0 | 0
CVV-Sケーブル | 2-2C 管内 | 186 | 0.15 |  |  |  | 27.9 | 0 | 0 | 0
CVV-Sケーブル | 2-2C ﾗｯｸ | 6 | 0.15 |  |  |  | 0.9 | 0 | 0 | 0
電線管 | VE16 露出 | 7 |  |  | 0.18 |  | 0 | 0 | 1.26 | 0
電線管 | HIVE16 露出 | 26 |  |  | 0.176 |  | 0 | 0 | 4.576 | 0
電線管 | HIVE36 露出 | 28 |  |  | 0.593 |  | 0 | 0 | 16.604 | 0
電線管 | HIVE54 露出 | 26 |  |  | 1.098 |  | 0 | 0 | 28.548 | 0
電線管 | PE16 露出 | 48 | 1.0929 |  |  |  | 52.459 | 0 | 0 | 0
電線管 | PE36 露出 | 46 | 2.5137 |  |  |  | 115.6284 | 0 | 0 | 0
電線管 | PE54 露出 | 17 | 4.0437 |  |  |  | 68.7432 | 0 | 0 | 0
ﾌﾟﾙﾎﾞｯｸｽ | 400×400×200(SUSWP) | 2 | 8.0589 |  |  |  | 16.1178 | 0 | 0 | 0
[7 empty] | 0 | 0 | 0 | 0
ﾊﾟﾜｰｺﾝﾃﾞｨｼｮﾅｰ | 自立型 40kW 873kg | 1 | 873 |  |  |  | 873 | 0 | 0 | 0
集積箱 | (1000W×1230H×250D) | 1 | 70 |  |  |  | 70 | 0 | 0 | 0
気温計 |  | 1 | 0.7 |  |  |  | 0.7 | 0 | 0 | 0
日射計 |  | 1 | 1.52 |  |  |  | 1.52 | 0 | 0 | 0
太陽光ﾊﾟﾈﾙ | (1120mm×971mm) | 288 |  |  |  | 13.8 | 0 | 0 | 0 | 3974.4
[7 empty] | 0 | 0 | 0 | 0
[7 empty] | 0 | 0 | 0 | 0
接地端子盤 | (300W×300H×150D) | 1 | 4.5331 |  |  |  | 4.5331 | 0 | 0 | 0
[7 empty] | 0 | 0 | 0 | 0
[7 empty] | 0 | 0 | 0 | 0
[7 empty] | 0 | 0 | 0 | 0
[7 empty] | 0 | 0 | 0 | 0
[7 empty] | 0 | 0 | 0 | 0
| 計 |  |  |  |  | 撤去重量 小計 | 1340.4165 | 0 | 50.988 | 3974.4 | ｋｇ
産業廃棄物重量集計表
工事名称 | #REF! | [5 empty] | 構内配電線路
|  |  | 単位重量(Kg) |  |  |  | 重量計(Kg)
名称 | 摘要 | 数量 | 金属 | アスファルト | 樹脂 | ガラス | 金属 | アスファルト | 樹脂 | ガラス
照明器具 | ｼｰﾘﾝｸﾞﾗｲﾄ | 10 | 0.5 |  |  |  | 5 | 0 | 0 | 0
[7 empty] | 0 | 0 | 0 | 0
防水ｽｲｯﾁ | 3W15A×1 | 2 | 0.15 |  |  |  | 0.3 | 0 | 0 | 0
防水ｽｲｯﾁ | 3W15A×2 | 1 | 0.15 |  |  |  | 0.15 | 0 | 0 | 0
[7 empty] | 0 | 0 | 0 | 0
[7 empty] | 0 | 0 | 0 | 0
[7 empty] | 0 | 0 | 0 | 0
IV電線 | 2.0×1 管内 | 579 | 0.027 |  |  |  | 15.633 | 0 | 0 | 0
[7 empty] | 0 | 0 | 0 | 0
電線管 | E19 露出 | 22 | 0.53 |  |  |  | 11.66 | 0 | 0 | 0
電線管 | E25 露出 | 120 | 0.716 |  |  |  | 85.92 | 0 | 0 | 0
[7 empty] | 0 | 0 | 0 | 0
CVV-Sケーブル | 2-2C ｺﾛｶﾞｼ | 278 | 0.15 |  |  |  | 41.7 | 0 | 0 | 0
CVV-Sケーブル | 2-2C 管内 | 26 | 0.15 |  |  |  | 3.9 | 0 | 0 | 0
CVV-Sケーブル | 2-2C ﾗｯｸ | 1030 | 0.15 |  |  |  | 154.5 | 0 | 0 | 0
[7 empty] | 0 | 0 | 0 | 0
[7 empty] | 0 | 0 | 0 | 0
アスファルト | 1.32㎡、30mm | 0.0396 |  | 1480 |  |  | 0 | 58.608 | 0 | 0
[7 empty] | 0 | 0 | 0 | 0
[7 empty] | 0 | 0 | 0 | 0
[7 empty] | 0 | 0 | 0 | 0
[7 empty] | 0 | 0 | 0 | 0
[7 empty] | 0 | 0 | 0 | 0
[7 empty] | 0 | 0 | 0 | 0
[7 empty] | 0 | 0 | 0 | 0
[7 empty] | 0 | 0 | 0 | 0
[7 empty] | 0 | 0 | 0 | 0
[7 empty] | 0 | 0 | 0 | 0
[7 empty] | 0 | 0 | 0 | 0
[7 empty] | 0 | 0 | 0 | 0
[7 empty] | 0 | 0 | 0 | 0
[7 empty] | 0 | 0 | 0 | 0
| 計 |  |  |  |  | 撤去重量 小計 | 318.763 | 58.608 | 0 | 0 | ｋｇ
産業廃棄物重量集計表
工事名称 | #REF! | [5 empty] | 構内通信線路
|  |  | 単位重量(Kg) |  |  |  | 重量計(Kg)
名称 | 摘要 | 数量 | 金属 | アスファルト | 樹脂 | ガラス | 金属 | アスファルト | 樹脂 | ガラス
CCP-Pケーブル | 0.5-50P 管内 | 3 | 0.3 |  |  |  | 0.9 | 0 | 0 | 0
CCP-Pケーブル | 0.5-50P ﾗｯｸ | 146 | 0.3 |  |  |  | 43.8 | 0 | 0 | 0
HPケーブル | 1.2-3C ｺﾛｶﾞｼ | 146 | 0.06 |  |  |  | 8.76 | 0 | 0 | 0
HPケーブル | 1.2-3C 管内 | 4 | 0.06 |  |  |  | 0.24 | 0 | 0 | 0
HPケーブル | 1.2-3C ﾗｯｸ | 272 | 0.06 |  |  |  | 16.32 | 0 | 0 | 0
HPケーブル | 1.2-10P 管内 | 3 | 0.29 |  |  |  | 0.87 | 0 | 0 | 0
HPケーブル | 1.2-10P ﾗｯｸ | 145 | 0.29 |  |  |  | 42.05 | 0 | 0 | 0
HPケーブル | 1.6-4C 管内 | 10 | 0.115 |  |  |  | 1.15 | 0 | 0 | 0
HPケーブル | 1.6-4C ﾗｯｸ | 159 | 0.115 |  |  |  | 18.285 | 0 | 0 | 0
[7 empty] | 0 | 0 | 0 | 0
電線管 | E19 露出 | 10 | 0.53 |  |  |  | 5.3 | 0 | 0 | 0
[7 empty] | 0 | 0 | 0 | 0
[7 empty] | 0 | 0 | 0 | 0
[7 empty] | 0 | 0 | 0 | 0
[7 empty] | 0 | 0 | 0 | 0
[7 empty] | 0 | 0 | 0 | 0
[7 empty] | 0 | 0 | 0 | 0
[7 empty] | 0 | 0 | 0 | 0
[7 empty] | 0 | 0 | 0 | 0
[7 empty] | 0 | 0 | 0 | 0
[7 empty] | 0 | 0 | 0 | 0
[7 empty] | 0 | 0 | 0 | 0
[7 empty] | 0 | 0 | 0 | 0
[7 empty] | 0 | 0 | 0 | 0
[7 empty] | 0 | 0 | 0 | 0
[7 empty] | 0 | 0 | 0 | 0
[7 empty] | 0 | 0 | 0 | 0
[7 empty] | 0 | 0 | 0 | 0
[7 empty] | 0 | 0 | 0 | 0
[7 empty] | 0 | 0 | 0 | 0
[7 empty] | 0 | 0 | 0 | 0
[7 empty] | 0 | 0 | 0 | 0
| 計 |  |  |  |  | 撤去重量 小計 | 137.675 | 0 | 0 | 0 | ｋｇ

## 土工数量算出 (hidden)
土工内訳
パターンA
区間 |  | 区間土量 | [5 empty] | クラッシャラン | [5 empty] | ｱｽﾌｧﾙﾄ量 |  |  |  | ハンドホール数量 | [11 empty] | 土量計
|  | 断面 [㎡] |  | 距離 [ｍ] |  | 体積 [m3] |  | 断面 [㎡] |  | 距離 [ｍ] |  | 体積 [m3] |  | 幅 [m] |  | 面積 [㎡] |  | 種別 |  | 基数 |  | 種別 |  | 基数 |  | 種別 |  | 基数 |  | 根切 |  | 埋戻 | 発生土 処理 | 砂利 地業
Ａ |  | 0.96476 |  | 20 |  | 19.2952 |  | 0 |  | 20 |  | 0 |  | 1.084 |  | 21.68 |  | newHH |  |  |  | newHH |  |  |  | newHH |  |  |  | 19.2952 |  | 19.2952 | 0 | 0
[18 empty] | newHH |  |  |  | newHH |  |  |  | newHH |  |  |  | 0 |  | 0 | 0 | 0
|  | ｼｰﾄ |  | 20 | [5 empty] | 合計 |  | 0 |  | 合計 |  | 21.68 | [11 empty] | 合計 |  | 19.2952 |  | 19.2952 | 0 | 0
パターンB
区間 |  | 区間土量 | [5 empty] | クラッシャラン | [5 empty] | ｱｽﾌｧﾙﾄ量 |  |  |  | ハンドホール数量 | [11 empty] | 土量計
|  | 断面 [㎡] |  | 距離 [ｍ] |  | 体積 [m3] |  | 断面 [㎡] |  | 距離 [ｍ] |  | 体積 [m3] |  | 幅 [m] |  | 面積 [㎡] |  | 種別 |  | 基数 |  | 種別 |  | 基数 |  | 種別 |  | 基数 |  | 根切 |  | 埋戻 | 発生土 処理 | 砂利 地業
B |  | 0.3392 |  | 20 |  | 6.784 |  | 0.053 |  | 20 |  | 1.06 |  | 0.53 |  | 10.6 |  | newHH |  |  |  | newHH |  |  |  | newHH |  |  |  | 6.784 |  | 6.784 | 0 | 0
[18 empty] | newHH |  |  |  | newHH |  |  |  | newHH |  |  |  | 0 |  | 0 | 0 | 0
|  | ｼｰﾄ |  | 20 | [5 empty] | 合計 |  | 1.06 |  | 合計 |  | 10.6 | [11 empty] | 合計 |  | 6.784 |  | 6.784 | 0 | 0
パターンC
区間 |  | 区間土量 | [5 empty] | クラッシャラン | [5 empty] | ｱｽﾌｧﾙﾄ量 |  |  |  | ハンドホール数量 | [11 empty] | 土量計
|  | 断面 [㎡] |  | 距離 [ｍ] |  | 体積 [m3] |  | 断面 [㎡] |  | 距離 [ｍ] |  | 体積 [m3] |  | 幅 [m] |  | 面積 [㎡] |  | 種別 |  | 基数 |  | 種別 |  | 基数 |  | 種別 |  | 基数 |  | 根切 |  | 埋戻 | 発生土 処理 | 砂利 地業
C |  | 0.40653 |  | 20 |  | 8.1305 |  | 0 |  | 20 |  | 0 |  | 0 |  | 0 |  | newHH |  |  |  | newHH |  |  |  | newHH |  |  |  | 8.1305 |  | 8.1305 | 0 | 0
[18 empty] | newHH |  |  |  | newHH |  |  |  | newHH |  |  |  | 0 |  | 0 | 0 | 0
|  | ｼｰﾄ |  | 20 | [5 empty] | 合計 |  | 0 |  | 合計 |  | 0 | [11 empty] | 合計 |  | 8.1305 |  | 8.1305 | 0 | 0
| 凡例： |  |  |  | アスファルト | [5 empty] | クラッシャラン | [5 empty] | 土
パターンA
| 区間名 |  |  | 4列1段
| A | [11 empty] | ｱｽﾌｧﾙﾄ |  |  | 30 | [13 empty] | 30 | 920
600
[13 empty] | 埋設深さ |  |  | 600
[8 empty] | 1列目 |  |  |  |  | 2列目 |  |  |  |  | 3列目 |  |  |  |  | 4列目
[5 empty] | 1段目 |  |  | 6KVCET38 |  |  |  |  | CE-T60 |  |  |  |  | 通信用150 |  |  |  |  | CE-T14 | [6 empty] | 190
[8 empty] | F･FEP |  | 80 |  |  | F･FEP |  | 50 |  |  | F･FEP |  | 150 |  |  | F･FEP |  | 40
[8 empty] | 外径 |  | 105 |  |  | 外径 |  | 65 |  |  | 外径 |  | 190 |  |  | 外径 |  | 54
100
[13 empty] | 底部深さ |  |  | 100
[6 empty] | 200 |  | 105 |  |  |  | 70 | 65 |  |  |  | 100 | 190 |  |  |  | 100 | 54 |  |  |  | 200
1084
[19 empty] | 幅 |  | 1.084 |  | × | 深さ |  | 0.92 |  | ＝ | 1 |  | ㎡
パターンB
| 区間名 |  |  | 2列1段
| B | [11 empty] | ｱｽﾌｧﾙﾄ |  |  | 30 | [13 empty] | 30 | 770
100
[13 empty] | ｸﾗｯｼｬﾗﾝ |  |  | 100
500
[13 empty] | 埋設深さ |  |  | 500
[8 empty] | 1列目 |  |  |  |  | 2列目
[5 empty] | 1段目 |  |  | 通信用30 |  |  |  |  | CE8ﾟ-3C | [16 empty] | 40
[8 empty] | F･FEP |  | 30 |  |  | F･FEP |  | 30 |  |  | F･FEP |  | 0 |  |  | F･FEP |  | 0
[8 empty] | 外径 |  | 40 |  |  | 外径 |  | 40 |  |  | 外径 |  | 0 |  |  | 外径 |  | 0
100
[13 empty] | 底部深さ |  |  | 100
[6 empty] | 200 |  | 40 |  |  |  | 50 | 40 |  |  |  | 0 | 0 |  |  |  | 0 | 0 |  |  |  | 200
530
[19 empty] | 幅 |  | 0.53 |  | × | 深さ |  | 0.77 |  | ＝ | 0.41 |  | ㎡
パターンC
| 区間名 |  |  | 1列1段
| C | [28 empty] | 600 | 805
[13 empty] | 埋設深さ |  |  | 600
1列目
[5 empty] | 1段目 |  |  | 6KVCET38 | [21 empty] | 105
[8 empty] | F･FEP |  | 80 |  |  | F･FEP |  | 0 |  |  | F･FEP |  | 0 |  |  | F･FEP |  | 0
[8 empty] | 外径 |  | 105 |  |  | 外径 |  | 0 |  |  | 外径 |  | 0 |  |  | 外径 |  | 0
100
[13 empty] | 底部深さ |  |  | 100
[6 empty] | 200 |  | 105 |  |  |  | 0 | 0 |  |  |  | 0 | 0 |  |  |  | 0 | 0 |  |  |  | 200
505
[19 empty] | 幅 |  | 0.505 |  | × | 深さ |  | 0.805 |  | ＝ | 0.41 |  | ㎡
土工数量算出（ハンドホール）
参考数量
|  |  | 根切 |  | 埋戻 |  | 発生土 処理 |  | 砂利 地業 |  |  | H1-9 |  | （ | 縦 | 600 |  | × | 横 | 600 |  | × | 深さ |  | 900 |  | ）
▼GL
| H1-6 |  | 3.88 |  | 3.1039 |  | 0.64617 |  | 0.13 | [17 empty] | 140 | 1280 | 深さ
| H1-9 |  | 3.8753 |  | 3.0992 |  | 0.64617 |  | 0.13 | [16 empty] | 70 | 1040
| H2-6 |  | 3.3179 |  | 2.1587 |  | 0.95181 |  | 0.21 | [8 empty] | ﾊﾝﾄﾞﾎｰﾙ | [7 empty] | 900
| H2-9 |  | 5.3268 |  | 3.8432 |  | 1.2763 |  | 0.21
| newHH |  | 7.2358 |  | 5.0752 |  | 1.9234 |  | 0.24 | [16 empty] | 70
[17 empty] | 砂利地業 | [9 empty] | 100
[18 empty] | 70 | 600 |  | 70
[16 empty] | 300 | 200 | 740 |  |  |  | 200 | 300
1740
縦（横）
[12 empty] | 根切 |  | 縦 | 1.74 |  | × | 横 | 1.74 |  | × | 深さ |  | 1.28 |  | ＝ | 3.88 |  | m3
[12 empty] | 埋戻 |  | 3.88 |  | - | 構造物体積 |  |  |  | 0.64617 |  | - | 0.12996 |  | ＝ | 3.1039 |  | m3
[12 empty] | 発生土処理量 | [13 empty] | ＝ | 0.64617 |  | m3
[12 empty] | 砂利地業 |  |  |  | 縦 | 1.14 |  | × | 横 | 1.14 |  | × | 0.1 |  | ＝ | 0.13 |  | m3
| 各部の寸法 | [10 empty] | H1-9 |  | （ | 縦 | 600 |  | × | 横 | 600 |  | × | 深さ |  | 900 |  | ）
|  |  | 縦 |  | 横 |  | 深さ | [6 empty] | ▼GL
| H1-6 |  | 600 |  | 600 |  | 600 | [19 empty] | 140 | 1280 | 深さ
| H1-9 |  | 600 |  | 600 |  | 900 | [18 empty] | 70 | 1040
| H2-6 |  | 900 |  | 900 |  | 600 | [10 empty] | ﾊﾝﾄﾞﾎｰﾙ | [7 empty] | 900
| H2-9 |  | 900 |  | 900 |  | 900
| newHH |  | 1000 |  | 1000 |  | 1200 | [18 empty] | 70
[17 empty] | 砂利地業 | [9 empty] | 100
[18 empty] | 70 | 600 |  | 70
[16 empty] | 300 | 200 | 740 |  |  |  | 200 | 300
1740
縦（横）
[12 empty] | 根切 |  | 縦 | 1.74 |  | × | 横 | 1.74 |  | × | 深さ |  | 1.28 |  | ＝ | 3.8753 |  | m3
[12 empty] | 埋戻 |  | 3.8753 |  | - | 構造物体積 |  |  |  | 0.64617 |  | - | 0.12996 |  | ＝ | 3.0992 |  | m3
[12 empty] | 発生土処理量 | [13 empty] | ＝ | 0.64617 |  | m3
[12 empty] | 砂利地業 |  |  |  | 縦 | 1.14 |  | × | 横 | 1.14 |  | × | 0.1 |  | ＝ | 0.13 |  | m3
[12 empty] | H2-6 |  | （ | 縦 | 900 |  | × | 横 | 900 |  | × | 深さ |  | 600 |  | ）
ﾊﾝﾄﾞﾎｰﾙ参考数量 | [13 empty] | ▼GL
| 上端 |  |  |  | 140 | [21 empty] | 140 | 980 | 深さ
| ｺﾝｸﾘ厚 |  |  |  | 70 | [20 empty] | 70 | 740
| 有効寸法 |  |  |  | 900 | [12 empty] | ﾊﾝﾄﾞﾎｰﾙ | [7 empty] | 600
| ｺﾝｸﾘ厚 |  |  |  | 70
| 砂利地業 |  |  |  | 100 | [20 empty] | 70
| 計 |  |  |  | 1280 | [11 empty] | 砂利地業 | [9 empty] | 100
[18 empty] | 70 | 900 |  | 70
[16 empty] | 200 | 200 | 1040 |  |  |  | 200 | 200
1840
縦（横）
[12 empty] | 根切 |  | 縦 | 1.84 |  | × | 横 | 1.84 |  | × | 深さ |  | 0.98 |  | ＝ | 3.3179 |  | m3
[12 empty] | 埋戻 |  | 3.3179 |  | - | 構造物体積 |  |  |  | 0.95181 |  | - | 0.20736 |  | ＝ | 2.1587 |  | m3
[12 empty] | 発生土処理量 | [13 empty] | ＝ | 0.95181 |  | m3
[12 empty] | 砂利地業 |  |  |  | 縦 | 1.44 |  | × | 横 | 1.44 |  | × | 0.1 |  | ＝ | 0.21 |  | m3
[12 empty] | H2-9 |  | （ | 縦 | 900 |  | × | 横 | 900 |  | × | 深さ |  | 900 |  | ）
▼GL
[27 empty] | 140 | 1280 | 深さ
[26 empty] | 70 | 1040
[18 empty] | ﾊﾝﾄﾞﾎｰﾙ | [7 empty] | 900
70
[17 empty] | 砂利地業 | [9 empty] | 100
[18 empty] | 70 | 900 |  | 70
[16 empty] | 300 | 200 | 1040 |  |  |  | 200 | 300
2040
縦（横）
[12 empty] | 根切 |  | 縦 | 2.04 |  | × | 横 | 2.04 |  | × | 深さ |  | 1.28 |  | ＝ | 5.3268 |  | m3
[12 empty] | 埋戻 |  | 5.3268 |  | - | 構造物体積 |  |  |  | 1.2763 |  | - | 0.20736 |  | ＝ | 3.8432 |  | m3
[12 empty] | 発生土処理量 | [13 empty] | ＝ | 1.2763 |  | m3
[12 empty] | 砂利地業 |  |  |  | 縦 | 1.44 |  | × | 横 | 1.44 |  | × | 0.1 |  | ＝ | 0.21 |  | m3
[12 empty] | newHH |  | （ | 縦 | 1000 |  | × | 横 | 1000 |  | × | 深さ |  | 1200 |  | ）
▼GL
[27 empty] | 140 | 1580 | 深さ
[26 empty] | 70 | 1340
[18 empty] | ﾊﾝﾄﾞﾎｰﾙ | [7 empty] | 1200
70
[17 empty] | 砂利地業 | [9 empty] | 100
[18 empty] | 70 | 1000 |  | 70
[16 empty] | 300 | 200 | 1140 |  |  |  | 200 | 300
2140
縦（横）
[12 empty] | 根切 |  | 縦 | 2.14 |  | × | 横 | 2.14 |  | × | 深さ |  | 1.58 |  | ＝ | 7.2358 |  | m3
[12 empty] | 埋戻 |  | 7.2358 |  | - | 構造物体積 |  |  |  | 1.9234 |  | - | 0.23716 |  | ＝ | 5.0752 |  | m3
[12 empty] | 発生土処理量 | [13 empty] | ＝ | 1.9234 |  | m3
[12 empty] | 砂利地業 |  |  |  | 縦 | 1.54 |  | × | 横 | 1.54 |  | × | 0.1 |  | ＝ | 0.24 |  | m3
算出根拠（設計資料より）
|  |  |  | 種類 |  |  |  | F･FEP |  |  | 呼称 |  | 外径 |  |  | 最小間隔
|  |  |  | CE-T14 |  |  |  | F･FEP40 |  |  | 40 |  | 54 |  |  | 30 |  | 50
|  |  |  | CE-T22 |  |  |  | F･FEP40 |  |  | 40 |  | 54 |  |  | 40 |  | 50
|  |  |  | CE-T38 |  |  |  | F･FEP50 |  |  | 50 |  | 65 |  |  | 50 |  | 50
|  |  |  | CE-T60 |  |  |  | F･FEP50 |  |  | 50 |  | 65 |  |  | 65 |  | 50
|  |  |  | CE-T100 |  |  |  | F･FEP65 |  |  | 65 |  | 85 |  |  | 80 |  | 70
|  |  |  | CE-T150 |  |  |  | F･FEP80 |  |  | 80 |  | 105 |  |  | 100 |  | 70
|  |  |  | CE-T200 |  |  |  | F･FEP100 |  |  | 100 |  | 130 |  |  | 125 |  | 70
|  |  |  | CE-T250 |  |  |  | F･FEP100 |  |  | 100 |  | 130 |  |  | 150 |  | 100
|  |  |  | CE-T325 |  |  |  | F･FEP100 |  |  | 100 |  | 130
|  |  |  | CE3.5ﾟ-3C |  |  |  | F･FEP30 |  |  | 30 |  | 40 |  |  | 30 |  | 50
|  |  |  | CE8ﾟ-3C |  |  |  | F･FEP30 |  |  | 30 |  | 40 |  |  | 30 |  | 50
|  |  |  | 通信用30 |  |  |  | F･FEP30 |  |  | 30 |  | 40
|  |  |  | 通信用40 |  |  |  | F･FEP40 |  |  | 40 |  | 54
|  |  |  | 通信用50 |  |  |  | F･FEP50 |  |  | 50 |  | 65
|  |  |  | 通信用65 |  |  |  | F･FEP65 |  |  | 65 |  | 85
|  |  |  | 通信用80 |  |  |  | F･FEP80 |  |  | 80 |  | 105
|  |  |  | 通信用100 |  |  |  | F･FEP100 |  |  | 100 |  | 130
|  |  |  | 通信用125 |  |  |  | F･FEP125 |  |  | 125 |  | 160
|  |  |  | 通信用150 |  |  |  | F･FEP150 |  |  | 150 |  | 190
|  |  |  | 予備30 |  |  |  | F･FEP30 |  |  | 30 |  | 40
|  |  |  | 予備40 |  |  |  | F･FEP40 |  |  | 40 |  | 54
|  |  |  | 予備50 |  |  |  | F･FEP50 |  |  | 50 |  | 65
|  |  |  | 予備65 |  |  |  | F･FEP65 |  |  | 65 |  | 85
|  |  |  | 予備80 |  |  |  | F･FEP80 |  |  | 80 |  | 105
|  |  |  | 予備100 |  |  |  | F･FEP100 |  |  | 100 |  | 130
|  |  |  | 予備125 |  |  |  | F･FEP125 |  |  | 125 |  | 160
|  |  |  | 6KVCET38 |  |  |  | F･FEP80 |  |  | 80 |  | 105
ＩＥ-5.5°×14
ＩＥ-5.5°×12
|  |  |  | ＩＥ-5.5°×2 |  |  |  | 0 |  |  | 0 |  | 0
ＩＥ-5.5°×6
ＩＥ-5.5°×18
ＩＥ-5.5°×16
ＩＥ-5.5°×24
|  |  |  | ＩＥ-5.5°×8 |  |  |  | 0 |  |  | 0 |  | 0

## 撤去 (hidden)
撤去費算出調書
工事名称 | #REF! | [7 empty] | 棟 名 称 |  | Ⅱ.排水処理施設（西）撤去工事 |  |  | 工事科目 | （1）電灯分岐
|  | 撤去内容 |  |  | 電工（集計） |  |  |  | 普通作業員（集計） |  |  |  | 備 考
名称 | 摘要 | 再 | 不要 | 数量 | 歩掛 | 撤去 | その他 | 撤去 | 歩掛 | 撤去 | その他 | 撤去
[6 empty] | 比率 |  | 工数 |  | 比率 |  | 工数
電灯動力盤 | LM-1 (上下ﾀﾞｸﾄ付) |  | ○ | 1 | 12 | 0.2 | 0.22 | 2.928 |  |  |  |  | 歩掛集計（撤去）より | 電工撤去労務費
電灯動力盤 | (500W×700H×120D) |  | ○ | 1 | 5 | 0.2 | 0.22 | 1.22 |  |  |  |  | 歩掛集計（撤去）より | 撤去工数計 | 労務単価 | 撤去労務単価 |  | 1.2 | #REF!
電･灯動力分電盤 | (700W×1700H×200D) |  | ○ | 1 | 7 | 0.2 | 0.22 | 1.708 |  |  |  |  | 歩掛集計（撤去）より | ① | ② | ③＝①×② |  | 1.68 | #REF!
電灯動力盤 | LM-2 (上下ﾀﾞｸﾄ付) |  | ○ | 1 | 12 | 0.2 | 0.22 | 2.928 |  |  |  |  | 歩掛集計（撤去）より | #REF! | #REF! | #REF! |  | 2.88 | #REF!
電灯動力盤 | LM-2-1 |  | ○ | 1 | 0.945 | 0.2 | 0.22 | 0.231 |  |  |  |  | 歩掛集計（撤去）より | 普通作業員撤去労務費 |  |  |  | 0.2268 | #REF!
電灯分電盤 | (400W×400H×140D) |  | ○ | 1 | 1.584 | 0.2 | 0.22 | 0.386 |  |  |  |  | 歩掛集計（撤去）より | 撤去工数計 | 労務単価 | 撤去労務単価 |  | 0.38016 | #REF!
電灯動力盤 | LM-3 (上下ﾀﾞｸﾄ付) |  | ○ | 1 | 12 | 0.2 | 0.22 | 2.928 |  |  |  |  | 歩掛集計（撤去）より | ④ | ⑤ | ⑥＝④×⑤ |  | 2.88 | #REF!
電灯動力盤 | LM-3-2 |  | ○ | 1 | 3 | 0.2 | 0.22 | 0.732 |  |  |  |  | 歩掛集計（撤去）より |  | #REF! | #REF! |  | 0.72 | #REF!
電灯分電盤 | L-A |  | ○ | 2 | 1.706 | 0.2 | 0.22 | 0.833 |  |  |  |  | 歩掛集計（撤去）より |  |  |  |  | 0.81888 | #REF!
計算機分電盤 | (下部ﾀﾞｸﾄ付) |  | ○ | 1 | 7 | 0.2 | 0.22 | 1.708 |  |  |  |  | 歩掛集計（撤去）より | 合計（③＋⑥） |  | 採 用 値 |  | 1.68 | #REF!
電灯分電盤 | (下部ﾀﾞｸﾄ付) |  | ○ | 1 | 7 | 0.2 | 0.22 | 1.708 |  |  |  |  | 歩掛集計（撤去）より |  | #REF! | #REF! |  | 1.68 | #REF!
[18 empty] | 0 | #REF!
[14 empty] | 種別 |  | 再使用撤去 | 不要撤去 | 0 | #REF!
IV電線 | 5.5×1 管内 |  | ○ | 80 | 0.0028 | 1 | 0.22 | 0.273 |  |  |  |  | E2-1-7 | 電 線 ・ ケ ー ブ ル |  | 0.4 | 0.2 | 0.2688 | #REF!
IV電線 | 38×1 管内 |  | ○ | 25 | 0.0064 | 1 | 0.22 | 0.195 |  |  |  |  | E2-1-7 | 電 線 管 類 |  | 0.4 | 0.2 | 0.192 | #REF!
IV電線 | 60×1 管内 |  | ○ | 36 | 0.0084 | 1 | 0.22 | 0.369 |  |  |  |  | E2-1-7 | 照 明 器 具 |  | 0.4 | 0.3 | 0.36288 | #REF!
[14 empty] | 〃（PCB入安定器内蔵） |  | 0.4 | 0.3 | 0 | #REF!
CVケーブル | 8-3C 管内 |  | ○ | 21 | 0.029 | 0.2 | 0.22 | 0.149 |  |  |  |  | E1-1-7 | 配 線 器 具 |  | 0.4 | 0.3 | 0.14616 | #REF!
CVケーブル | 22-3C ｺﾛｶﾞｼ |  | ○ | 15 | 0.0376 | 0.2 | 0.22 | 0.138 |  |  |  |  | E1-1-7 | 分電盤・端子盤等 |  | 0.4 | 0.2 | 0.13536 | #REF!
CVケーブル | 22-3C 管内 |  | ○ | 2 | 0.047 | 0.2 | 0.22 | 0.023 |  |  |  |  | E1-1-7 | 変 電 機 器 |  | 0.5 | 0.3 | 0.02256 | #REF!
CVケーブル | 22-3C ﾗｯｸ |  | ○ | 28 | 0.0564 | 0.2 | 0.22 | 0.385 |  |  |  |  | E1-1-7 | 通信機器類（防災含む） |  | 0.4 | 0.3 | 0.37901 | #REF!
CVケーブル | 38-3C ｺﾛｶﾞｼ |  | ○ | 9 | 0.0496 | 0.2 | 0.22 | 0.109 |  |  |  |  | E1-1-7 | 空 気 管 |  | 0.4 | 0.3 | 0.10714 | #REF!
CVケーブル | 38-3C 管内 |  | ○ | 49 | 0.062 | 0.2 | 0.22 | 0.741 |  |  |  |  | E1-1-7 | 電 柱 |  | 0.6 | 0.3 | 0.72912 | #REF!
CVケーブル | 38-3C ﾗｯｸ |  | ○ | 120 | 0.0744 | 0.2 | 0.22 | 2.178 |  |  |  |  | E1-1-7 | 屋 外 架 線 等 |  | 0.4 | 0.2 | 2.1427 | #REF!
CVケーブル | 60-3C ｺﾛｶﾞｼ |  | ○ | 1 | 0.0656 | 0.2 | 0.22 | 0.016 |  |  |  |  | E1-1-7 | 地 中 ケ ー ブ ル |  | 0.6 | 0.3 | 0.015744 | #REF!
CVケーブル | 60-3C 管内 |  | ○ | 2 | 0.082 | 0.2 | 0.22 | 0.04 |  |  |  |  | E1-1-7 | そ の 他 |  | 0.4 | 0.3 | 0.03936 | #REF!
CVケーブル | 60-3C ﾗｯｸ |  | ○ | 36 | 0.0984 | 0.2 | 0.22 | 0.864 |  |  |  |  | E1-1-7 |  |  |  |  | 0.85018 | #REF!
CVケーブル | 100-3C ﾗｯｸ |  | ○ | 29 | 0.1344 | 0.2 | 0.22 | 0.951 |  |  |  |  | E1-1-7 |  |  |  |  | 0.93542 | #REF!
CVTケーブル | 38 ｺﾛｶﾞｼ |  | ○ | 12 | 0.0496 | 0.2 | 0.22 | 0.145 |  |  |  |  | E1-1-7 |  |  |  |  | 0.14285 | #REF!
CVTケーブル | 38 管内 |  | ○ | 9 | 0.062 | 0.2 | 0.22 | 0.136 |  |  |  |  | E1-1-7
CVTケーブル | 38 ﾗｯｸ |  | ○ | 28 | 0.0744 | 0.2 | 0.22 | 0.508 |  |  |  |  | E1-1-7
計
撤去費算出調書
名称: 工事名称; 摘要: #REF!; 普通作業員（集計） 歩掛: 棟 名 称; 普通作業員（集計） その他: 0 |  | 工事科目 | （1）動力分岐
撤去内容 再: 撤去内容; 電工（集計） 歩掛: 電工（集計）; 普通作業員（集計） 歩掛: 普通作業員（集計） | 備 考
名称 | 摘要 | 再 | 不要 | 数量 | 歩掛 | 撤去 | その他 | 撤去 | 歩掛 | 撤去 | その他 | 撤去
[6 empty] | 比率 |  | 工数 |  | 比率 |  | 工数
電灯分電盤 | PL-1(600×1200×150) |  | ○ | 1 | #REF! | 0.2 | 0.22 | #REF! |  |  |  |  | 歩掛集計（撤去）より | 電工撤去労務費
電灯分電盤 | PL-2(600×1600×150) |  | ○ | 1 | #REF! | 0.2 | 0.22 | #REF! |  |  |  |  | 歩掛集計（撤去）より | 撤去工数計 | 労務単価 | 撤去労務単価 |  | 0.12672 | #REF!
電灯分電盤 | PL-2-1(600×500×200) |  | ○ | 1 | #REF! | 0.2 | 0.22 | #REF! |  |  |  |  | 歩掛集計（撤去）より | ① | ② | ③＝①×② |  | 0 | #REF!
電灯分電盤 | LL装置分電盤(600×750×150) |  | ○ | 1 | #REF! | 0.2 | 0.22 | #REF! |  |  |  |  | 歩掛集計（撤去）より |  | #REF! | #REF! |  | 0.007104 | #REF!
[14 empty] | 普通作業員撤去労務費 |  |  |  | 0.047616 | #REF!
IE電線 | 5.5×1 管内 |  | ○ | 1 | 0.0028 | 1 | 0.22 | 0.003 |  |  |  |  | E2-1-7 | 撤去工数計 | 労務単価 | 撤去労務単価 |  | 0.02976 | #REF!
IE電線 | 8×1 管内 |  | ○ | 33 | 0.0032 | 1 | 0.22 | 0.129 |  |  |  |  | E2-1-7 | ④ | ⑤ | ⑥＝④×⑤ |  | 0.49997 | #REF!
[15 empty] | #REF! | #REF! |  | 0 | #REF!
CETケーブル | 14 ｺﾛｶﾞｼ |  | ○ | 1 | 0.0296 | 0.2 | 0.22 | 0.007 |  |  |  |  | E1-1-7 |  |  |  |  | 0.0816 | #REF!
CETケーブル | 38 ｺﾛｶﾞｼ |  | ○ | 4 | 0.0496 | 0.2 | 0.22 | 0.048 |  |  |  |  | E1-1-7 | 合計（③＋⑥） |  | 採 用 値 |  | 0.2592 | #REF!
CETケーブル | 38 管内 |  | ○ | 2 | 0.062 | 0.2 | 0.22 | 0.03 |  |  |  |  | E1-1-7 |  | #REF! | 上記に含む |  | 0 | #REF!
CETケーブル | 38 ﾗｯｸ |  | ○ | 28 | 0.0744 | 0.2 | 0.22 | 0.508 |  |  |  |  | E1-1-7 |  |  |  |  | 0.0672 | #REF!
[14 empty] | 種別 |  | 再使用撤去 | 不要撤去 | 0 | #REF!
電線管 | E39 露出 |  | ○ | 4 | 0.017 | 1 | 0.22 | 0.083 |  |  |  |  | E2-1-2 | 電 線 ・ ケ ー ブ ル |  | 0.4 | 0.2 | #REF! | #REF!
電線管 | E51 露出 |  | ○ | 9 | 0.024 | 1 | 0.22 | 0.264 |  |  |  |  | E2-1-2 | 電 線 管 類 |  | 0.4 | 0.2 | #REF! | #REF!
[14 empty] | 照 明 器 具 |  | 0.4 | 0.3 | #REF! | #REF!
ﾒﾀﾙﾓｰﾙ | A型 |  | ○ | 4 | 0.07 | 0.2 | 0.22 | 0.068 |  |  |  |  | E1-1-3 | 〃（PCB入安定器内蔵） |  | 0.4 | 0.3 | #REF! | #REF!
[14 empty] | 配 線 器 具 |  | 0.4 | 0.3 | #REF! | #REF!
[14 empty] | 分電盤・端子盤等 |  | 0.4 | 0.2 | 0 | #REF!
[14 empty] | 変 電 機 器 |  | 0.5 | 0.3 | 0 | #REF!
[14 empty] | 通信機器類（防災含む） |  | 0.4 | 0.3 | 0 | #REF!
[14 empty] | 空 気 管 |  | 0.4 | 0.3 | 0 | #REF!
[14 empty] | 電 柱 |  | 0.6 | 0.3
[14 empty] | 屋 外 架 線 等 |  | 0.4 | 0.2
[14 empty] | 地 中 ケ ー ブ ル |  | 0.6 | 0.3
[14 empty] | そ の 他 |  | 0.4 | 0.3
| 計 | [6 empty] | #REF!
撤去費算出調書
名称: 工事名称; 摘要: #REF!; 普通作業員（集計） 歩掛: 棟 名 称; 普通作業員（集計） その他: Ⅱ.排水処理施設（西）撤去工事 |  | 工事科目 | 電灯分岐(1)
撤去内容 再: 撤去内容; 電工（集計） 歩掛: 電工（集計）; 普通作業員（集計） 歩掛: 普通作業員（集計） | 備 考
名称 | 摘要 | 再 | 不要 | 数量 | 歩掛 | 撤去 | その他 | 撤去 | 歩掛 | 撤去 | その他 | 撤去
[6 empty] | 比率 |  | 工数 |  | 比率 |  | 工数
位置ﾎﾞｯｸｽ | 露出 |  | ○ | 26 | 0.02 | 1 | 0.22 | 0.634 |  |  |  |  | E2-1-6 | 電工取外し、再取付 労務費 |  |  |  | 0.624 | #REF!
[14 empty] | 撤去工数計 | 労務単価 | 撤去労務単価 |  | 0 | #REF!
埋込ｽｲｯﾁ | 1P15A×1 |  | ○ | 27 | 0.054 | 0.3 | 0.22 | 0.534 |  |  |  |  | E1-2-1 | ① | ② | ③＝①×② |  | 0.52488 | #REF!
埋込ｽｲｯﾁ | 1P15A×2 |  | ○ | 9 | 0.081 | 0.3 | 0.22 | 0.267 |  |  |  |  | E1-2-1 | 39.805 | #REF! | #REF! |  | 0.26244 | #REF!
埋込ｽｲｯﾁ | 1P15A×4 |  | ○ | 7 | 0.135 | 0.3 | 0.22 | 0.346 |  |  |  |  | E1-2-1 | 普通作業員取外し、再取付 労務費 |  |  |  | 0.3402 | #REF!
埋込ｽｲｯﾁ | 1P15A×8 |  | ○ | 1 | 0.2295 | 0.3 | 0.22 | 0.084 |  |  |  |  | E1-2-1 | 撤去工数計 | 労務単価 | 撤去労務単価 |  | 0.08262 | #REF!
埋込ｽｲｯﾁ | 3W15A×2 |  | ○ | 2 | 0.105 | 0.3 | 0.22 | 0.077 |  |  |  |  | E1-2-1 | ④ | ⑤ | ⑥＝④×⑤ |  | 0.0756 | #REF!
埋込ｽｲｯﾁ | 1P15A×1+1PL4A×1 |  | ○ | 5 | 0.081 | 0.3 | 0.22 | 0.148 |  |  |  |  | E1-2-1 |  | #REF! | #REF! |  | 0.1458 | #REF!
埋込ｽｲｯﾁ | 1P15A×2+1PL4A×1 |  | ○ | 5 | 0.108 | 0.3 | 0.22 | 0.198 |  |  |  |  | E1-2-1 |  |  |  |  | 0.1944 | #REF!
埋込ｽｲｯﾁ | 1P15A×4+1PL4A×1 |  | ○ | 1 | 0.1485 | 0.3 | 0.22 | 0.054 |  |  |  |  | E1-2-1 | 合計（③＋⑥） |  | 採 用 値 |  | 0.05346 | #REF!
24時間換気ｽｲｯﾁ | 1P15A×1+3W15A×1 |  | ○ | 2 | 0.097 | 0.3 | 0.22 | 0.071 |  |  |  |  | E1-2-1 |  | #REF! | #REF! |  | 0.06984 | #REF!
熱線式ｾﾝｻｰｽｲｯﾁ | 親機 |  | ○ | 4 | 0.159 | 0.3 | 0.22 | 0.233 |  |  |  |  | E1-2-12 |  |  |  |  | 0.22896 | #REF!
熱線式ｾﾝｻｰｽｲｯﾁ | 子機 |  | ○ | 10 | 0.159 | 0.3 | 0.22 | 0.582 |  |  |  |  | E1-2-12 | 種別 |  | 再使用撤去 | 不要撤去 | 0.5724 | #REF!
名称: ｻｰﾓｽｲｯﾁ; 撤去内容 不要: ○; 撤去内容 数量: 2; 電工（集計） 歩掛: 0.163; 電工（集計） 撤去: 0.3; 電工（集計） その他: 0.22; 電工（集計） 撤去: 0.119 | E1-2-3 | 電 線 ・ ケ ー ブ ル |  | 0.4 | 0.2 | 0.11736 | #REF!
埋込ｺﾝｾﾝﾄ | 2P15A×1 |  | ○ | 13 | 0.054 | 0.3 | 0.22 | 0.257 |  |  |  |  | E1-2-2 | 電 線 管 類 |  | 0.4 | 0.2 | 0.25272 | #REF!
ｶﾊﾞｰﾌﾟﾚｰﾄ | 角型 |  | ○ | 3 | 0.019 | 0.3 | 0.22 | 0.021 |  |  |  |  | E1-3-3 | 照 明 器 具 |  | 0.4 | 0.3 | 0.02052 | #REF!
[14 empty] | 〃（PCB入安定器内蔵） |  | 0.4 | 0.3 | 0 | #REF!
IV電線 | 1.6×1 管内 |  | ○ | 561 | 0.002 | 1 | 0.22 | 1.369 |  |  |  |  | E2-1-7 | 配 線 器 具 |  | 0.4 | 0.3 | 1.3464 | #REF!
IV電線 | 2.0×1 管内 |  | ○ | 20 | 0.0022 | 1 | 0.22 | 0.054 |  |  |  |  | E2-1-7 | 分電盤・端子盤等 |  | 0.4 | 0.2 | 0.0528 | #REF!
[14 empty] | 変 電 機 器 |  | 0.5 | 0.3 | 0 | #REF!
VVFケーブル | 1.6-2C ｺﾛｶﾞｼ |  | ○ | 987 | 0.002 | 1 | 0.22 | 2.408 |  |  |  |  | E2-1-8 | 通信機器類（防災含む） |  | 0.4 | 0.3 | 2.3688 | #REF!
VVFケーブル | 1.6-2C 管内 |  | ○ | 90 | 0.0026 | 1 | 0.22 | 0.285 |  |  |  |  | E2-1-8 | 空 気 管 |  | 0.4 | 0.3 | 0.2808 | #REF!
VVFケーブル | 1.6-3C ｺﾛｶﾞｼ |  | ○ | 206 | 0.0026 | 1 | 0.22 | 0.653 |  |  |  |  | E2-1-8 | 電 柱 |  | 0.6 | 0.3 | 0.64272 | #REF!
VVFケーブル | 1.6-3C 管内 |  | ○ | 59 | 0.0034 | 1 | 0.22 | 0.245 |  |  |  |  | E2-1-8 | 屋 外 架 線 等 |  | 0.4 | 0.2 | 0.24072 | #REF!
VVFケーブル | 2.0-2C ｺﾛｶﾞｼ |  | ○ | 162 | 0.0026 | 1 | 0.22 | 0.514 |  |  |  |  | E2-1-8 | 地 中 ケ ー ブ ル |  | 0.6 | 0.3 | 0.50544 | #REF!
VVFケーブル | 2.0-2C 管内 |  | ○ | 15 | 0.0034 | 1 | 0.22 | 0.062 |  |  |  |  | E2-1-8 | そ の 他 |  | 0.4 | 0.3 | 0.0612 | #REF!
電線管 | G16 露出 |  | ○ | 6 | 0.012 | 1 | 0.22 | 0.088 |  |  |  |  | E2-1-2 |  |  |  |  | 0.0864 | #REF!
ﾒﾀﾙﾓｰﾙ | A型 |  | ○ | 26 | 0.07 | 0.2 | 0.22 | 0.444 |  |  |  |  | E1-1-3 |  |  |  |  | 0.4368 | #REF!
ﾒﾀﾙﾓｰﾙ | B型 |  | ○ | 3 | 0.08 | 0.2 | 0.22 | 0.059 |  |  |  |  | E1-1-3 |  |  |  |  | 0.0576 | #REF!
[18 empty] | 0 | #REF!
[18 empty] | 0 | #REF!
計
撤去費算出調書
名称: 工事名称; 摘要: #REF!; 普通作業員（集計） 歩掛: 棟 名 称; 普通作業員（集計） その他: Ⅱ.排水処理施設（西）撤去工事 |  | 工事科目 | 電灯分岐(2)
撤去内容 再: 撤去内容; 電工（集計） 歩掛: 電工（集計）; 普通作業員（集計） 歩掛: 普通作業員（集計） | 備 考
名称 | 摘要 | 再 | 不要 | 数量 | 歩掛 | 撤去 | その他 | 撤去 | 歩掛 | 撤去 | その他 | 撤去
[6 empty] | 比率 |  | 工数 |  | 比率 |  | 工数
照明器具 | 直付 FL20W-1 |  | ○ | 14 | 0.039 | 1 | 0.22 | 0.666 |  |  |  |  | E2-1-11 | 電工撤去労務費 |  |  |  | 0.6552
照明器具 | 直付 FL40W-1 |  | ○ | 106 | 0.0627 | 1 | 0.22 | 8.108 |  |  |  |  | E2-1-11 | 撤去工数計 | 労務単価 | 撤去労務単価 |  | 7.9754
照明器具 | 直付 FL40W-2 |  | ○ | 141 | 0.0783 | 1 | 0.22 | 13.469 |  |  |  |  | E2-1-11 | ① | ② | ③＝①×② |  | 13.2484
照明器具 | 埋込 FL40W-1 |  | ○ | 11 | 0.0939 | 1 | 0.22 | 1.26 |  |  |  |  | E2-1-11 |  | #REF! | #REF! |  | 1.2395
照明器具 | 埋込 FL40W-2 |  | ○ | 8 | 0.117 | 1 | 0.22 | 1.142 |  |  |  |  | E2-1-11 | 普通作業員撤去労務費 |  |  |  | 1.1232
照明器具 | ﾌﾞﾗｹｯﾄ |  | ○ | 6 | 0.039 | 1 | 0.22 | 0.285 |  |  |  |  | E2-1-10 | 撤去工数計 | 労務単価 | 撤去労務単価 |  | 0.2808
[14 empty] | ④ | ⑤ | ⑥＝④×⑤ |  | 0
[15 empty] | #REF! | #REF! |  | 0
照明器具 | 直付 FHF32W-1 | ○ |  | 4 | 0.178 | 0.4 | 0.22 | 0.347 |  |  |  |  | E1-2-10 | 合計（③＋⑥） |  | 採 用 値 |  | 0.34176
照明器具 | 直付 FHF32W-2 | ○ |  | 32 | 0.222 | 0.4 | 0.22 | 3.467 |  |  |  |  | E1-2-10 |  | #REF! | 上記に含む |  | 3.4099
照明器具 | ﾀﾞｳﾝﾗｲﾄ | ○ |  | 12 | 0.0627 | 1.3 | 0.22 | 1.193 |  |  |  |  | E2-1-10 |  |  |  |  | 1.1737
照明器具 | ﾌﾞﾗｹｯﾄ | ○ |  | 1 | 0.039 | 1.3 | 0.22 | 0.062 |  |  |  |  | E2-1-10 | 種別 |  | 再使用撤去 | 不要撤去 | 0.06084
[14 empty] | 電 線 ・ ケ ー ブ ル |  | 0.4 | 0.2 | 0
[14 empty] | 電 線 管 類 |  | 0.4 | 0.2 | 0
[14 empty] | 照 明 器 具 |  | 0.4 | 0.3 | 0
[14 empty] | 〃（PCB入安定器内蔵） |  | 0.4 | 0.3 | 0
[14 empty] | 配 線 器 具 |  | 0.4 | 0.3 | 0
[14 empty] | 分電盤・端子盤等 |  | 0.4 | 0.2 | 0
[14 empty] | 変 電 機 器 |  | 0.5 | 0.3 | 0
[14 empty] | 通信機器類（防災含む） |  | 0.4 | 0.3 | 0
[14 empty] | 空 気 管 |  | 0.4 | 0.3 | 0
[14 empty] | 電 柱 |  | 0.6 | 0.3 | 0
[14 empty] | 屋 外 架 線 等 |  | 0.4 | 0.2 | 0
[14 empty] | 地 中 ケ ー ブ ル |  | 0.6 | 0.3 | 0
[14 empty] | そ の 他 |  | 0.4 | 0.3
| 計 | [6 empty] | 39.805
撤去費算出調書
名称: 工事名称; 摘要: #REF!; 普通作業員（集計） 歩掛: 棟 名 称; 普通作業員（集計） その他: Ⅱ.排水処理施設（西）撤去工事 |  | 工事科目 | コンセント分岐(1)
撤去内容 再: 撤去内容; 電工（集計） 歩掛: 電工（集計）; 普通作業員（集計） 歩掛: 普通作業員（集計） | 備 考
名称 | 摘要 | 再 | 不要 | 数量 | 歩掛 | 撤去 | その他 | 撤去 | 歩掛 | 撤去 | その他 | 撤去
[6 empty] | 比率 |  | 工数 |  | 比率 |  | 工数
位置ﾎﾞｯｸｽ | 露出 |  | ○ | 77 | 0.02 | 1 | 0.22 | 1.879 |  |  |  |  | E2-1-6 | 電工取外し、再取付 労務費 |  |  |  | 1.848 | #REF!
ﾌﾟﾙﾎﾞｯｸｽ | 300×300×300(SUSWP) |  | ○ | 1 | 0.09 | 1 | 0.22 | 0.11 |  |  |  |  | E2-1-5 | 撤去工数計 | 労務単価 | 撤去労務単価 |  | 0.108 | #REF!
[14 empty] | ① | ② | ③＝①×② |  | 0 | #REF!
埋込ｺﾝｾﾝﾄ | 2P15A ×1 |  | ○ | 18 | 0.054 | 0.3 | 0.22 | 0.356 |  |  |  |  | E1-2-2 | 26.548 | #REF! | #REF! |  | 0.34992 | #REF!
埋込ｺﾝｾﾝﾄ | 2P15A ×2 |  | ○ | 95 | 0.081 | 0.3 | 0.22 | 2.816 |  |  |  |  | E1-2-2 | 普通作業員取外し、再取付 労務費 |  |  |  | 2.7702 | #REF!
埋込ｺﾝｾﾝﾄ | 2P15AE ×1 |  | ○ | 2 | 0.08 | 0.3 | 0.22 | 0.059 |  |  |  |  | E1-2-2 | 撤去工数計 | 労務単価 | 撤去労務単価 |  | 0.0576 | #REF!
埋込ｺﾝｾﾝﾄ | 2P15AE ×2 |  | ○ | 49 | 0.08 | 0.3 | 0.22 | 1.435 |  |  |  |  | E1-2-2 | ④ | ⑤ | ⑥＝④×⑤ |  | 1.4112 | #REF!
埋込ｺﾝｾﾝﾄ | 2P15A×1ET付 |  | ○ | 6 | 0.067 | 0.3 | 0.22 | 0.147 |  |  |  |  | E1-2-2 |  | #REF! | #REF! |  | 0.14472 | #REF!
埋込ｺﾝｾﾝﾄ | 2P20AE ×1(200V) |  | ○ | 4 | 0.065 | 0.3 | 0.22 | 0.095 |  |  |  |  | E1-2-2 |  |  |  |  | 0.0936 | #REF!
埋込ｺﾝｾﾝﾄ | 2P20A ×1(200V) |  | ○ | 1 | 0.065 | 0.3 | 0.22 | 0.024 |  |  |  |  | E1-2-2 | 合計（③＋⑥） |  | 採 用 値 |  | 0.0234 | #REF!
埋込ｺﾝｾﾝﾄ | 2P30A ×1 |  | ○ | 4 | 0.091 | 0.3 | 0.22 | 0.133 |  |  |  |  | E1-2-2 |  | #REF! | #REF! |  | 0.13104 | #REF!
防水ｺﾝｾﾝﾄ | 2P15A ×2 |  | ○ | 4 | 0.081 | 0.3 | 0.22 | 0.119 |  |  |  |  | E1-2-2 |  |  |  |  | 0.11664 | #REF!
[14 empty] | 種別 |  | 再使用撤去 | 不要撤去 | 0 | #REF!
ﾌﾛｱｺﾝｾﾝﾄ | 2P15A×2 |  | ○ | 27 | 0.096 | 0.3 | 0.22 | 0.949 |  |  |  |  | E1-2-2 | 電 線 ・ ケ ー ブ ル |  | 0.4 | 0.2 | 0.93312 | #REF!
ﾌﾛｱｺﾝｾﾝﾄ | 2P15AE×2 |  | ○ | 12 | 0.096 | 0.3 | 0.22 | 0.422 |  |  |  |  | E1-2-2 | 電 線 管 類 |  | 0.4 | 0.2 | 0.41472 | #REF!
[14 empty] | 照 明 器 具 |  | 0.4 | 0.3 | 0 | #REF!
ﾊｰﾈｽｼﾞｮｲﾝﾄﾎﾞｯｸｽ | 2分岐 |  | ○ | 3 | 0.054 | 0.3 | 0.22 | 0.059 |  |  |  |  | E1-2-6 | 〃（PCB入安定器内蔵） |  | 0.4 | 0.3 | 0.05832 | #REF!
ﾊｰﾈｽｼﾞｮｲﾝﾄﾎﾞｯｸｽ | 4分岐 |  | ○ | 13 | 0.054 | 0.3 | 0.22 | 0.257 |  |  |  |  | E1-2-6 | 配 線 器 具 |  | 0.4 | 0.3 | 0.25272 | #REF!
名称: ﾊｰﾈｽ用OAﾀｯﾌﾟ; 摘要: 2P15AE×4; 撤去内容 不要: ○; 撤去内容 数量: 58; 電工（集計） 撤去: 0 |  | 分電盤・端子盤等 |  | 0.4 | 0.2 | 0 | #REF!
[14 empty] | 変 電 機 器 |  | 0.5 | 0.3 | 0 | #REF!
手元開閉器 | MCCB2P30/20A×1 |  | ○ | 2 | 0.264 | 0.2 | 0.22 | 0.129 |  |  |  |  | E1-2-15 | 通信機器類（防災含む） |  | 0.4 | 0.3 | 0.12672 | #REF!
手元開閉器 | MCCB2P30/30A×1 |  | ○ | 3 | 0.264 | 0.2 | 0.22 | 0.193 |  |  |  |  | E1-2-15 | 空 気 管 |  | 0.4 | 0.3 | 0.19008 | #REF!
[14 empty] | 電 柱 |  | 0.6 | 0.3 | 0 | #REF!
名称: ﾗｲﾃｨﾝｸﾞﾀﾞｸﾄ; 撤去内容 不要: ○; 撤去内容 数量: 12; 電工（集計） 歩掛: 0.1; 電工（集計） 撤去: 0.3; 電工（集計） その他: 0.22; 電工（集計） 撤去: 0.439 | E1-1-26 | 屋 外 架 線 等 |  | 0.4 | 0.2 | 0.432 | #REF!
名称: ﾘｰﾗｰｺﾝｾﾝﾄ; 摘要: 2P15AE×2; 撤去内容 不要: ○; 撤去内容 数量: 4; 電工（集計） 撤去: 0 |  | 地 中 ケ ー ブ ル |  | 0.6 | 0.3 | 0 | #REF!
[14 empty] | そ の 他 |  | 0.4 | 0.3 | 0 | #REF!
埋込ｺﾝｾﾝﾄ | 2P15AE ×2 | ○ |  | 4 | 0.08 | 0.4 | 0.22 | 0.156 |  |  |  |  | E1-2-2 |  |  |  |  | 0.1536 | #REF!
埋込ｺﾝｾﾝﾄ | 2P15A×1ET付 | ○ |  | 1 | 0.067 | 0.4 | 0.22 | 0.033 |  |  |  |  | E1-2-2 |  |  |  |  | 0.03216 | #REF!
位置ﾎﾞｯｸｽ | 露出 | ○ |  | 3 | 0.02 | 2 | 0.22 | 0.146 |  |  |  |  | E2-1-6
金属製ﾀﾞｸﾄ | (200W×150D×2600H) |  | ○ | 1 | 1.404 | 0.2 | 0.22 | 0.343 |  |  |  |  | E1-1-2
樹脂製ﾀﾞｸﾄ | (500W×100D×2700H) |  | ○ | 1 | 0.33 | 1 | 0.22 | 0.403 |  |  |  |  | E2-1-5
計
撤去費算出調書
名称: 工事名称; 摘要: #REF!; 普通作業員（集計） 歩掛: 棟 名 称; 普通作業員（集計） その他: Ⅱ.排水処理施設（西）撤去工事 |  | 工事科目 | コンセント分岐(2)
撤去内容 再: 撤去内容; 電工（集計） 歩掛: 電工（集計）; 普通作業員（集計） 歩掛: 普通作業員（集計） | 備 考
名称 | 摘要 | 再 | 不要 | 数量 | 歩掛 | 撤去 | その他 | 撤去 | 歩掛 | 撤去 | その他 | 撤去
[6 empty] | 比率 |  | 工数 |  | 比率 |  | 工数
IV電線 | 2.0×1 管内 |  | ○ | 3021 | 0.0022 | 1 | 0.22 | 8.108 |  |  |  |  | E2-1-7 | 電工取外し、再取付 労務費 |  |  |  | 7.9754 | #REF!
[14 empty] | 撤去工数計 | 労務単価 | 撤去労務単価 |  | 0 | #REF!
VVFケーブル | 2.0-2C ｺﾛｶﾞｼ |  | ○ | 39 | 0.0026 | 1 | 0.22 | 0.124 |  |  |  |  | E2-1-8 | ① | ② | ③＝①×② |  | 0.12168 | #REF!
VVFケーブル | 2.0-2C 管内 |  | ○ | 71 | 0.0034 | 1 | 0.22 | 0.295 |  |  |  |  | E2-1-8 |  | #REF! | #REF! |  | 0.28968 | #REF!
VVFケーブル | 2.0-3C ｺﾛｶﾞｼ |  | ○ | 696 | 0.0034 | 1 | 0.22 | 2.887 |  |  |  |  | E2-1-8 | 普通作業員取外し、再取付 労務費 |  |  |  | 2.8397 | #REF!
VVFケーブル | 2.0-3C 管内 |  | ○ | 149 | 0.0042 | 1 | 0.22 | 0.763 |  |  |  |  | E2-1-8 | 撤去工数計 | 労務単価 | 撤去労務単価 |  | 0.75096 | #REF!
[14 empty] | ④ | ⑤ | ⑥＝④×⑤ |  | 0 | #REF!
[15 empty] | #REF! | #REF! |  | 0 | #REF!
CVケーブル | 8-2C ｺﾛｶﾞｼ |  | ○ | 20 | 0.0184 | 0.2 | 0.22 | 0.09 |  |  |  |  | E1-1-7 |  |  |  |  | 0.08832 | #REF!
CVケーブル | 8-2C 管内 |  | ○ | 4 | 0.023 | 0.2 | 0.22 | 0.022 |  |  |  |  | E1-1-7 | 合計（③＋⑥） |  | 採 用 値 |  | 0.02208 | #REF!
CVケーブル | 5.5-3C ｺﾛｶﾞｼ |  | ○ | 46 | 0.0208 | 0.2 | 0.22 | 0.233 |  |  |  |  | E1-1-7 |  | #REF! | 上記に含む |  | 0.22963 | #REF!
CVケーブル | 5.5-3C 管内 |  | ○ | 5 | 0.026 | 0.2 | 0.22 | 0.032 |  |  |  |  | E1-1-7 |  |  |  |  | 0.0312 | #REF!
[14 empty] | 種別 |  | 再使用撤去 | 不要撤去 | 0 | #REF!
電線管 | E25 露出 |  | ○ | 1 | 0.011 | 1 | 0.22 | 0.013 |  |  |  |  | E2-1-2 | 電 線 ・ ケ ー ブ ル |  | 0.4 | 0.2 | 0.0132 | #REF!
電線管 | E39 露出 |  | ○ | 10 | 0.017 | 1 | 0.22 | 0.207 |  |  |  |  | E2-1-2 | 電 線 管 類 |  | 0.4 | 0.2 | 0.204 | #REF!
電線管 | G16 露出 |  | ○ | 43 | 0.012 | 1 | 0.22 | 0.63 |  |  |  |  | E2-1-2 | 照 明 器 具 |  | 0.4 | 0.3 | 0.6192 | #REF!
ﾒﾀﾙﾓｰﾙ | A型 |  | ○ | 103 | 0.07 | 0.2 | 0.22 | 1.759 |  |  |  |  | E1-1-3 | 〃（PCB入安定器内蔵） |  | 0.4 | 0.3 | 1.7304 | #REF!
ﾒﾀﾙﾓｰﾙ | B型 |  | ○ | 14 | 0.08 | 0.2 | 0.22 | 0.273 |  |  |  |  | E1-1-3 | 配 線 器 具 |  | 0.4 | 0.3 | 0.2688 | #REF!
[14 empty] | 分電盤・端子盤等 |  | 0.4 | 0.2 | 0 | #REF!
VVFケーブル | 2.0-3C 管内 | ○ |  | 40 | 0.0042 | 2 | 0.22 | 0.41 |  |  |  |  | E2-1-8 | 変 電 機 器 |  | 0.5 | 0.3 | 0.4032 | #REF!
[14 empty] | 通信機器類（防災含む） |  | 0.4 | 0.3 | 0 | #REF!
[14 empty] | 空 気 管 |  | 0.4 | 0.3 | 0 | #REF!
[14 empty] | 電 柱 |  | 0.6 | 0.3 | 0 | #REF!
[14 empty] | 屋 外 架 線 等 |  | 0.4 | 0.2 | 0 | #REF!
[14 empty] | 地 中 ケ ー ブ ル |  | 0.6 | 0.3 | 0 | #REF!
[14 empty] | そ の 他 |  | 0.4 | 0.3 | 0 | #REF!
[18 empty] | 0 | #REF!
[18 empty] | 0 | #REF!
| 計 | [6 empty] | 26.548
撤去費算出調書
名称: 工事名称; 摘要: #REF!; 普通作業員（集計） 歩掛: 棟 名 称; 普通作業員（集計） その他: Ⅱ.排水処理施設（西）撤去工事 |  | 工事科目 | 動力幹線(1)
撤去内容 再: 撤去内容; 電工（集計） 歩掛: 電工（集計）; 普通作業員（集計） 歩掛: 普通作業員（集計） | 備 考
名称 | 摘要 | 再 | 不要 | 数量 | 歩掛 | 撤去 | その他 | 撤去 | 歩掛 | 撤去 | その他 | 撤去
[6 empty] | 比率 |  | 工数 |  | 比率 |  | 工数
動力分電盤 | (500W×700H×120D) |  | ○ | 1 | 2.88 | 0.2 | 0.22 | 0.703 |  |  |  |  | 歩掛集計（撤去）より | 電工取外し、再取付 労務費 |  |  |  | 0.6912 | #REF!
空調機盤 | M-1 |  | ○ | 1 | 1.07 | 0.2 | 0.22 | 0.261 |  |  |  |  | 歩掛集計（撤去）より | 撤去工数計 | 労務単価 | 撤去労務単価 |  | 0.2568 | #REF!
動力分電盤 | GHP-1(300W×450H×150D) |  | ○ | 1 | 0.651 | 0.2 | 0.22 | 0.159 |  |  |  |  | 歩掛集計（撤去）より | ① | ② | ③＝①×② |  | 0.15624 | #REF!
空調電源盤 | (700W×900H×130D) |  | ○ | 1 | 4 | 0.2 | 0.22 | 0.976 |  |  |  |  | 歩掛集計（撤去）より | #REF! | #REF! | #REF! |  | 0.96 | #REF!
空調電源盤 | (500W×600H×160D) |  | ○ | 1 | 1.116 | 0.2 | 0.22 | 0.272 |  |  |  |  | 歩掛集計（撤去）より | 普通作業員取外し、再取付 労務費 |  |  |  | 0.26784 | #REF!
動力分電盤 | GHP-1(300W×430H×120D) |  | ○ | 1 | 0.387 | 0.2 | 0.22 | 0.094 |  |  |  |  | 歩掛集計（撤去）より | 撤去工数計 | 労務単価 | 撤去労務単価 |  | 0.09288 | #REF!
[14 empty] | ④ | ⑤ | ⑥＝④×⑤ |  | 0 | #REF!
IV電線 | 5.5×1 管内 |  | ○ | 30 | 0.0028 | 1 | 0.22 | 0.102 |  |  |  |  | E2-1-7 |  | #REF! | #REF! |  | #REF! | #REF!
IV電線 | 8×1 管内 |  | ○ | 2 | 0.0032 | 1 | 0.22 | 0.008 |  |  |  |  | E2-1-7 |  |  |  |  | #REF! | #REF!
IV電線 | 14×1 管内 |  | ○ | 131 | 0.004 | 1 | 0.22 | 0.639 |  |  |  |  | E2-1-7 | 合計（③＋⑥） |  | 採 用 値 |  | 0.1008 | #REF!
[15 empty] | #REF! | #REF! |  | 0.00768 | #REF!
CVケーブル | 14-3C ｺﾛｶﾞｼ |  | ○ | 27 | 0.0296 | 0.2 | 0.22 | 0.195 |  |  |  |  | E1-1-7 |  |  |  |  | 0.6288 | #REF!
CVケーブル | 14-3C 管内 |  | ○ | 3 | 0.037 | 0.2 | 0.22 | 0.027 |  |  |  |  | E1-1-7 | 種別 |  | 再使用撤去 | 不要撤去 | 0 | #REF!
CVケーブル | 22-3C ｺﾛｶﾞｼ |  | ○ | 2 | 0.0376 | 0.2 | 0.22 | 0.018 |  |  |  |  | E1-1-7 | 電 線 ・ ケ ー ブ ル |  | 0.4 | 0.2 | 0.19181 | #REF!
CVケーブル | 22-3C 管内 |  | ○ | 7 | 0.047 | 0.2 | 0.22 | 0.08 |  |  |  |  | E1-1-7 | 電 線 管 類 |  | 0.4 | 0.2 | 0.02664 | #REF!
CVケーブル | 22-3C ﾗｯｸ |  | ○ | 35 | 0.0564 | 0.2 | 0.22 | 0.482 |  |  |  |  | E1-1-7 | 照 明 器 具 |  | 0.4 | 0.3 | 0.018048 | #REF!
CVケーブル | 38-3C ｺﾛｶﾞｼ |  | ○ | 2 | 0.0496 | 0.2 | 0.22 | 0.024 |  |  |  |  | E1-1-7 | 〃（PCB入安定器内蔵） |  | 0.4 | 0.3 | 0.07896 | #REF!
CVケーブル | 38-3C ﾗｯｸ |  | ○ | 106 | 0.0744 | 0.2 | 0.22 | 1.924 |  |  |  |  | E1-1-7 | 配 線 器 具 |  | 0.4 | 0.3 | 0.47376 | #REF!
CVケーブル | 60-3C ｺﾛｶﾞｼ |  | ○ | 19 | 0.0656 | 0.2 | 0.22 | 0.304 |  |  |  |  | E1-1-7 | 分電盤・端子盤等 |  | 0.4 | 0.2 | 0.023808 | #REF!
CVケーブル | 60-3C 管内 |  | ○ | 4 | 0.082 | 0.2 | 0.22 | 0.08 |  |  |  |  | E1-1-7 | 変 電 機 器 |  | 0.5 | 0.3 | 1.8927 | #REF!
CVケーブル | 60-3C ﾗｯｸ |  | ○ | 119 | 0.0984 | 0.2 | 0.22 | 2.857 |  |  |  |  | E1-1-7 | 通信機器類（防災含む） |  | 0.4 | 0.3 | 0.29914 | #REF!
CVTケーブル | 38 ｺﾛｶﾞｼ |  | ○ | 15 | 0.0496 | 0.2 | 0.22 | 0.182 |  |  |  |  | E1-1-7 | 空 気 管 |  | 0.4 | 0.3 | 0.07872 | #REF!
CVTケーブル | 38 管内 |  | ○ | 2 | 0.062 | 0.2 | 0.22 | 0.03 |  |  |  |  | E1-1-7 | 電 柱 |  | 0.6 | 0.3 | 2.8103 | #REF!
CVTケーブル | 38 ﾗｯｸ |  | ○ | 26 | 0.0744 | 0.2 | 0.22 | 0.472 |  |  |  |  | E1-1-7 | 屋 外 架 線 等 |  | 0.4 | 0.2 | 0.17856 | #REF!
CVTケーブル | 60 ｺﾛｶﾞｼ |  | ○ | 14 | 0.0656 | 0.2 | 0.22 | 0.224 |  |  |  |  | E1-1-7 | 地 中 ケ ー ブ ル |  | 0.6 | 0.3 | 0.02976 | #REF!
CVTケーブル | 60 管内 |  | ○ | 9 | 0.082 | 0.2 | 0.22 | 0.18 |  |  |  |  | E1-1-7 | そ の 他 |  | 0.4 | 0.3 | 0.46426 | #REF!
CVTケーブル | 60 ﾗｯｸ |  | ○ | 26 | 0.0984 | 0.2 | 0.22 | 0.624 |  |  |  |  | E1-1-7 |  |  |  |  | 0.22042 | #REF!
[18 empty] | 0.17712 | #REF!
計
撤去費算出調書
名称: 工事名称; 摘要: #REF!; 普通作業員（集計） 歩掛: 棟 名 称; 普通作業員（集計） その他: Ⅱ.排水処理施設（西）撤去工事 |  | 工事科目 | 動力幹線(2)
撤去内容 再: 撤去内容; 電工（集計） 歩掛: 電工（集計）; 普通作業員（集計） 歩掛: 普通作業員（集計） | 備 考
名称 | 摘要 | 再 | 不要 | 数量 | 歩掛 | 撤去 | その他 | 撤去 | 歩掛 | 撤去 | その他 | 撤去
[6 empty] | 比率 |  | 工数 |  | 比率 |  | 工数
空調動力盤 | (450×450×120) |  | ○ | 1 | #REF! | 0.2 | 0.22 | #REF! |  |  |  |  | 歩掛集計（撤去）より | 電工取外し、再取付 労務費 |  |  |  | 0.0132 | #REF!
動力分電盤 | L-空調(450×600×160) |  | ○ | 1 | #REF! | 0.2 | 0.22 | #REF! |  |  |  |  | 歩掛集計（撤去）より | 撤去工数計 | 労務単価 | 撤去労務単価 |  | 0.02016 | #REF!
[14 empty] | ① | ② | ③＝①×② |  | 0.2016 | #REF!
IE電線 | 2.0×1 管内 |  | ○ | 5 | 0.0022 | 1 | 0.22 | 0.013 |  |  |  |  | E2-1-7 |  | #REF! | #REF! |  | 0 | #REF!
IE電線 | 5.5×1 管内 |  | ○ | 6 | 0.0028 | 1 | 0.22 | 0.02 |  |  |  |  | E2-1-7 | 普通作業員取外し、再取付 労務費 |  |  |  | 0.014976 | #REF!
IE電線 | 14×1 管内 |  | ○ | 42 | 0.004 | 1 | 0.22 | 0.205 |  |  |  |  | E2-1-7 | 撤去工数計 | 労務単価 | 撤去労務単価 |  | 0.01872 | #REF!
[14 empty] | ④ | ⑤ | ⑥＝④×⑤ |  | 0.028416 | #REF!
CEケーブル | 5.5-3C ｺﾛｶﾞｼ |  | ○ | 3 | 0.0208 | 0.2 | 0.22 | 0.015 |  |  |  |  | E1-1-7 |  | #REF! | #REF! |  | 0.01776 | #REF!
CEケーブル | 5.5-3C 管内 |  | ○ | 3 | 0.026 | 0.2 | 0.22 | 0.019 |  |  |  |  | E1-1-7 |  |  |  |  | 0.22042 | #REF!
CETケーブル | 14 ｺﾛｶﾞｼ |  | ○ | 4 | 0.0296 | 0.2 | 0.22 | 0.029 |  |  |  |  | E1-1-7 | 合計（③＋⑥） |  | 採 用 値 |  | 0.03936 | #REF!
CETケーブル | 14 管内 |  | ○ | 2 | 0.037 | 0.2 | 0.22 | 0.018 |  |  |  |  | E1-1-7 |  | #REF! | 上記に含む |  | 0.61402 | #REF!
CETケーブル | 60 ｺﾛｶﾞｼ |  | ○ | 14 | 0.0656 | 0.2 | 0.22 | 0.224 |  |  |  |  | E1-1-7 |  |  |  |  | 0 | #REF!
CETケーブル | 60 管内 |  | ○ | 2 | 0.082 | 0.2 | 0.22 | 0.04 |  |  |  |  | E1-1-7 | 種別 |  | 再使用撤去 | 不要撤去 | 0.0504 | #REF!
CETケーブル | 60 ﾗｯｸ |  | ○ | 26 | 0.0984 | 0.2 | 0.22 | 0.624 |  |  |  |  | E1-1-7 | 電 線 ・ ケ ー ブ ル |  | 0.4 | 0.2 | 0.0204 | #REF!
[14 empty] | 電 線 管 類 |  | 0.4 | 0.2 | 0.144 | #REF!
電線管 | E31 露出 |  | ○ | 3 | 0.014 | 1 | 0.22 | 0.051 |  |  |  |  | E2-1-2 | 照 明 器 具 |  | 0.4 | 0.3 | 0.384 | #REF!
電線管 | E39 露出 |  | ○ | 1 | 0.017 | 1 | 0.22 | 0.021 |  |  |  |  | E2-1-2 | 〃（PCB入安定器内蔵） |  | 0.4 | 0.3 | 0.0192 | #REF!
電線管 | E51 露出 |  | ○ | 5 | 0.024 | 1 | 0.22 | 0.146 |  |  |  |  | E2-1-2 | 配 線 器 具 |  | 0.4 | 0.3 | #REF! | #REF!
電線管 | E63 露出 |  | ○ | 10 | 0.032 | 1 | 0.22 | 0.39 |  |  |  |  | E2-1-2 | 分電盤・端子盤等 |  | 0.4 | 0.2 | #REF! | #REF!
ﾒﾀﾙﾓｰﾙ | B型 |  | ○ | 1 | 0.08 | 0.2 | 0.22 | 0.02 |  |  |  |  | E1-1-3 | 変 電 機 器 |  | 0.5 | 0.3 | #REF! | #REF!
[14 empty] | 通信機器類（防災含む） |  | 0.4 | 0.3 | 0 | #REF!
[14 empty] | 空 気 管 |  | 0.4 | 0.3 | 0 | #REF!
[14 empty] | 電 柱 |  | 0.6 | 0.3 | 0 | #REF!
[14 empty] | 屋 外 架 線 等 |  | 0.4 | 0.2 | 0 | #REF!
[14 empty] | 地 中 ケ ー ブ ル |  | 0.6 | 0.3 | 0 | #REF!
[14 empty] | そ の 他 |  | 0.4 | 0.3 | 0 | #REF!
[18 empty] | 0 | #REF!
[18 empty] | 0 | #REF!
[18 empty] | 0 | #REF!
[18 empty] | 0 | #REF!
[18 empty] | 0 | #REF!
| 計 | [6 empty] | #REF!
撤去費算出調書
名称: 工事名称; 摘要: #REF!; 普通作業員（集計） 歩掛: 棟 名 称; 普通作業員（集計） その他: Ⅱ.排水処理施設（西）撤去工事 |  | 工事科目 | 動力分岐
撤去内容 再: 撤去内容; 電工（集計） 歩掛: 電工（集計）; 普通作業員（集計） 歩掛: 普通作業員（集計） | 備 考
名称 | 摘要 | 再 | 不要 | 数量 | 歩掛 | 撤去 | その他 | 撤去 | 歩掛 | 撤去 | その他 | 撤去
[6 empty] | 比率 |  | 工数 |  | 比率 |  | 工数
ﾌﾟﾙﾎﾞｯｸｽ | 200×200×200(SUSWP) |  | ○ | 1 | 0.06 | 1 | 0.22 | 0.073 |  |  |  |  | E2-1-5 | 電工撤去労務費 |  |  |  | 0.072
ﾌﾟﾙﾎﾞｯｸｽ | 300×300×300(SUSWP) |  | ○ | 5 | 0.09 | 1 | 0.22 | 0.549 |  |  |  |  | E2-1-5 | 撤去工数計 | 労務単価 | 撤去労務単価 |  | 0.54
手元開閉器 | MCCB2P30/30A×1 |  | ○ | 23 | 0.264 | 0.2 | 0.22 | 1.482 |  |  |  |  | E1-2-15 | ① | ② | ③＝①×② |  | 1.4573
手元開閉器 | MCCB2P50/30A×1 |  | ○ | 1 | 0.264 | 0.2 | 0.22 | 0.064 |  |  |  |  | E1-2-15 | 14.611 | #REF! | #REF!
手元開閉器 | ELCB2P30/30A×1 |  | ○ | 1 | 0.264 | 0.2 | 0.22 | 0.064 |  |  |  |  | E1-2-15 | 普通作業員撤去労務費 |  |  |  | 0.06336
手元開閉器盤 | (300W×400H×120D)3P30A×1 |  | ○ | 4 | 0.387 | 0.2 | 0.22 | 0.378 |  |  |  |  | E1-2-15 | 撤去工数計 | 労務単価 | 撤去労務単価 |  | 0.37152 | #REF!
手元開閉器盤 | (350W×250H×120D)3P30A×1 |  | ○ | 2 | 0.387 | 0.2 | 0.22 | 0.189 |  |  |  |  | E1-2-15 | ④ | ⑤ | ⑥＝④×⑤ |  | 0.18576
手元開閉器盤 | (300W×400H×120D)3P30A×2 |  | ○ | 1 | 0.774 | 0.2 | 0.22 | 0.189 |  |  |  |  | E1-2-15 |  | #REF! | #REF! |  | 0.18576 | #REF!
手元開閉器盤 | (300W×350H×120D)3P60A×1 |  | ○ | 1 | 0.558 | 0.2 | 0.22 | 0.136 |  |  |  |  | E1-2-15 |  |  |  |  | 0.13392
手元開閉器 | MCCB2P30/30A×1 | ○ |  | 2 | 0.264 | 0.4 | 0.22 | 0.258 |  |  |  |  | E1-2-15 | 合計（③＋⑥） |  | 採 用 値 |  | 0.25344
IV電線 | 2.0×1 管内 |  | ○ | 1914 | 0.0022 | 1 | 0.22 | 5.137 |  |  |  |  | E2-1-7 |  | #REF! | #REF! |  | 5.053
VVFケーブル | 2.0-3C ｺﾛｶﾞｼ |  | ○ | 51 | 0.0034 | 0.2 | 0.22 | 0.042 |  |  |  |  | E2-1-8 |  |  |  |  | 0.041616
VVFケーブル | 2.0-3C 管内 |  | ○ | 3 | 0.0042 | 0.2 | 0.22 | 0.003 |  |  |  |  | E2-1-8 | 種別 |  | 再使用撤去 | 不要撤去 | 0.003024
CVケーブル | 5.5-3C ｺﾛｶﾞｼ |  | ○ | 41 | 0.0208 | 0.2 | 0.22 | 0.208 |  |  |  |  | E1-1-7 | 電 線 ・ ケ ー ブ ル |  | 0.4 | 0.2 | 0.20467
CVケーブル | 5.5-3C 管内 |  | ○ | 11 | 0.026 | 0.2 | 0.22 | 0.07 |  |  |  |  | E1-1-7 | 電 線 管 類 |  | 0.4 | 0.2 | 0.06864
CVケーブル | 8-3C ｺﾛｶﾞｼ |  | ○ | 21 | 0.0232 | 0.2 | 0.22 | 0.119 |  |  |  |  | E1-1-7 | 照 明 器 具 |  | 0.4 | 0.3 | 0.11693
CVケーブル | 8-3C 管内 |  | ○ | 12 | 0.029 | 0.2 | 0.22 | 0.085 |  |  |  |  | E1-1-7 | 〃（PCB入安定器内蔵） |  | 0.4 | 0.3 | 0.08352
CVケーブル | 3.5-4C ｺﾛｶﾞｼ |  | ○ | 148 | 0.0192 | 0.2 | 0.22 | 0.693 |  |  |  |  | E1-1-7 | 配 線 器 具 |  | 0.4 | 0.3 | 0.68198
CVケーブル | 3.5-4C 管内 |  | ○ | 99 | 0.024 | 0.2 | 0.22 | 0.58 |  |  |  |  | E1-1-7 | 分電盤・端子盤等 |  | 0.4 | 0.2 | 0.57024
CVケーブル | 5.5-4C 管内 |  | ○ | 5 | 0.03 | 0.2 | 0.22 | 0.037 |  |  |  |  | E1-1-7 | 変 電 機 器 |  | 0.5 | 0.3 | 0.036
IE電線 | 2.0×1 管内 |  | ○ | 16 | 0.0022 | 1 | 0.22 | 0.043 |  |  |  |  | E2-1-7 | 通信機器類（防災含む） |  | 0.4 | 0.3 | 0.04224
CEケーブル | 5.5-3C ｺﾛｶﾞｼ |  | ○ | 14 | 0.0208 | 0.2 | 0.22 | 0.071 |  |  |  |  | E1-1-7 | 空 気 管 |  | 0.4 | 0.3 | 0.069888
CEケーブル | 5.5-3C 管内 |  | ○ | 1 | 0.026 | 0.2 | 0.22 | 0.006 |  |  |  |  | E1-1-7 | 電 柱 |  | 0.6 | 0.3
CEケーブル | 3.5-4C ｺﾛｶﾞｼ |  | ○ | 73 | 0.0192 | 0.2 | 0.22 | 0.342 |  |  |  |  | E1-1-7 | 屋 外 架 線 等 |  | 0.4 | 0.2
CEケーブル | 3.5-4C 管内 |  | ○ | 50 | 0.024 | 0.2 | 0.22 | 0.293 |  |  |  |  | E1-1-7 | 地 中 ケ ー ブ ル |  | 0.6 | 0.3
電線管 | E25 露出 |  | ○ | 15 | 0.011 | 1 | 0.22 | 0.201 |  |  |  |  | E2-1-2 | そ の 他 |  | 0.4 | 0.3
電線管 | E39 露出 |  | ○ | 6 | 0.017 | 1 | 0.22 | 0.124 |  |  |  |  | E2-1-2
電線管 | G22 露出 |  | ○ | 9 | 0.016 | 1 | 0.22 | 0.176 |  |  |  |  | E2-1-2
電線管 | G28 露出 |  | ○ | 99 | 0.021 | 1 | 0.22 | 2.536 |  |  |  |  | E2-1-2
電線管 | G36 露出 |  | ○ | 9 | 0.025 | 1 | 0.22 | 0.275 |  |  |  |  | E2-1-2
ﾒﾀﾙﾓｰﾙ | A型 |  | ○ | 3 | 0.07 | 0.2 | 0.22 | 0.051 |  |  |  |  | E1-1-3
ﾒﾀﾙﾓｰﾙ | B型 |  | ○ | 7 | 0.08 | 0.2 | 0.22 | 0.137 |  |  |  |  | E1-1-3
| 計 | [6 empty] | 14.611
撤去費算出調書
名称: 工事名称; 摘要: #REF!; 普通作業員（集計） 歩掛: 棟 名 称; 普通作業員（集計） その他: Ⅱ.排水処理施設（西）撤去工事 |  | 工事科目 | 構内交換設備
撤去内容 再: 撤去内容; 電工（集計） 歩掛: 電工（集計）; 普通作業員（集計） 歩掛: 普通作業員（集計） | 備 考
名称 | 摘要 | 再 | 不要 | 数量 | 歩掛 | 撤去 | その他 | 撤去 | 歩掛 | 撤去 | その他 | 撤去
[6 empty] | 比率 |  | 工数 |  | 比率 |  | 工数
端子盤(50P･半埋込型) | (500W×650H×150D) |  | ○ | 1 | 1.18 | 0.2 | 0.22 | 0.288 |  |  |  |  | E1-3-1 | 電工撤去労務費 |  |  |  | 0.2832
端子盤(30P･半埋込型) | (320W×550H×100D) |  | ○ | 1 | 0.752 | 0.2 | 0.22 | 0.183 |  |  |  |  | E1-3-1 | 撤去工数計 | 労務単価 | 撤去労務単価 |  | 0.18048
端子盤(30P･露出型) | (250W×600H×100D) |  | ○ | 2 | 0.752 | 0.2 | 0.22 | 0.367 |  |  |  |  | E1-3-1 | ① | ② | ③＝①×② |  | 0.36096
端子盤(10P･半埋込型) | (300W×400H×150D) |  | ○ | 1 | 0.513 | 0.2 | 0.22 | 0.125 |  |  |  |  | E1-3-1 | 9.1 | #REF! | #REF!
[14 empty] | 普通作業員撤去労務費 |  |  |  | 0
ｹｰﾌﾞﾙﾗｯｸ | W=100 |  | ○ | 181 | 0.026 | 0.2 | 0.22 | 1.148 |  |  |  |  | E2-1-4 | 撤去工数計 | 労務単価 | 撤去労務単価 |  | 1.1294 | #REF!
[14 empty] | ④ | ⑤ | ⑥＝④×⑤
CCP-Pケーブル | 0.5-10P 管内 |  | ○ | 4 | 0.02 | 0.2 | 0.22 | 0.02 |  |  |  |  | E1-1-16 |  | #REF! | #REF! |  | 0.0192 | #REF!
CCP-Pケーブル | 0.5-30P 管内 |  | ○ | 11 | 0.029 | 0.2 | 0.22 | 0.078 |  |  |  |  | E1-1-16
CCP-Pケーブル | 0.5-50P 管内 |  | ○ | 35 | 0.039 | 0.2 | 0.22 | 0.333 |  |  |  |  | E1-1-16 | 合計（③＋⑥） |  | 採 用 値 |  | 0.3276
ＴＩＶＦケーブル | 0.65-2C ｺﾛｶﾞｼ |  | ○ | 346 | 0.0096 | 0.2 | 0.22 | 0.81 |  |  |  |  | E1-1-13 |  | #REF! | #REF! |  | 0.79718
ＴＩＶＦケーブル | 0.65-2C 管内 |  | ○ | 976 | 0.012 | 0.2 | 0.22 | 2.858 |  |  |  |  | E1-1-13 |  |  |  |  | 2.8109
[14 empty] | 種別 |  | 再使用撤去 | 不要撤去 | 0
電線管 | E25 露出 |  | ○ | 4 | 0.011 | 1 | 0.22 | 0.054 |  |  |  |  | E2-1-2 | 電 線 ・ ケ ー ブ ル |  | 0.4 | 0.2 | 0.0528
電線管 | E31 露出 |  | ○ | 11 | 0.014 | 1 | 0.22 | 0.188 |  |  |  |  | E2-1-2 | 電 線 管 類 |  | 0.4 | 0.2 | 0.1848
電線管 | E39 露出 |  | ○ | 35 | 0.017 | 1 | 0.22 | 0.726 |  |  |  |  | E2-1-2 | 照 明 器 具 |  | 0.4 | 0.3 | 0.714
ﾒﾀﾙﾓｰﾙ | A型 |  | ○ | 38 | 0.07 | 0.2 | 0.22 | 0.649 |  |  |  |  | E1-1-3 | 〃（PCB入安定器内蔵） |  | 0.4 | 0.3
位置ﾎﾞｯｸｽ | 露出 |  | ○ | 30 | 0.02 | 1 | 0.22 | 0.732 |  |  |  |  | E2-1-6 | 配 線 器 具 |  | 0.4 | 0.3
[14 empty] | 分電盤・端子盤等 |  | 0.4 | 0.2
名称: ﾉｽﾞﾙﾌﾟﾚｰﾄ; 撤去内容 不要: ○; 撤去内容 数量: 37; 電工（集計） 歩掛: 0.019; 電工（集計） 撤去: 0.2; 電工（集計） その他: 0.22; 電工（集計） 撤去: 0.172 | E1-3-3 | 変 電 機 器 |  | 0.5 | 0.3
電話用ｱｳﾄﾚｯﾄ | 6極2芯ｘ1 |  | ○ | 9 | 0.054 | 0.3 | 0.22 | 0.178 |  |  |  |  | E1-3-3 | 通信機器類（防災含む） |  | 0.4 | 0.3
電話用ｱｳﾄﾚｯﾄ | 6極2芯ｘ2 |  | ○ | 2 | 0.081 | 0.3 | 0.22 | 0.059 |  |  |  |  | E1-3-3 | 空 気 管 |  | 0.4 | 0.3
電話用ｱｳﾄﾚｯﾄ | 6極2芯ｘ1 | ○ |  | 2 | 0.054 | 0.4 | 0.22 | 0.053 |  |  |  |  | E1-3-3 | 電 柱 |  | 0.6 | 0.3
電話用ｱｳﾄﾚｯﾄ | 6極2芯ｘ2 | ○ |  | 2 | 0.081 | 0.4 | 0.22 | 0.079 |  |  |  |  | E1-3-3 | 屋 外 架 線 等 |  | 0.4 | 0.2
[14 empty] | 地 中 ケ ー ブ ル |  | 0.6 | 0.3
[14 empty] | そ の 他 |  | 0.4 | 0.3
| 計 | [6 empty] | 9.1
撤去費算出調書
名称: 工事名称; 摘要: #REF!; 普通作業員（集計） 歩掛: 棟 名 称; 普通作業員（集計） その他: Ⅱ.排水処理施設（西）撤去工事 |  | 工事科目 | 構内情報通信網設備
撤去内容 再: 撤去内容; 電工（集計） 歩掛: 電工（集計）; 普通作業員（集計） 歩掛: 普通作業員（集計） | 備 考
名称 | 摘要 | 再 | 不要 | 数量 | 歩掛 | 撤去 | その他 | 撤去 | 歩掛 | 撤去 | その他 | 撤去
[6 empty] | 比率 |  | 工数 |  | 比率 |  | 工数
UTPケーブル | Cat6-4P ｺﾛｶﾞｼ |  | ○ | 4497 | 0.0144 | 0.2 | 0.22 | 15.801 |  |  |  |  | E1-1-17 | 電工撤去労務費 |  |  |  | 15.5416
UTPケーブル | Cat6-4P 管内 |  | ○ | 1676 | 0.018 | 0.2 | 0.22 | 7.361 |  |  |  |  | E1-1-17 | 撤去工数計 | 労務単価 | 撤去労務単価 |  | 7.2403
[14 empty] | ① | ② | ③＝①×②
電線管 | E51 露出 |  | ○ | 30 | 0.024 | 1 | 0.22 | 0.878 |  |  |  |  | E2-1-2 | 31.626 | #REF! | #REF!
普通作業員撤去労務費
ﾒﾀﾙﾓｰﾙ | A型 |  | ○ | 94 | 0.07 | 0.2 | 0.22 | 1.606 |  |  |  |  | E1-1-3 | 撤去工数計 | 労務単価 | 撤去労務単価
位置ﾎﾞｯｸｽ | 露出 |  | ○ | 45 | 0.02 | 1 | 0.22 | 1.098 |  |  |  |  | E2-1-6 | ④ | ⑤ | ⑥＝④×⑤
[15 empty] | #REF! | #REF!
情報用ｱｳﾄﾚｯﾄ | 8極8芯×1 (Cat6) |  | ○ | 8 | 0.067 | 0.3 | 0.22 | 0.196 |  |  |  |  | E1-3-3
情報用ｱｳﾄﾚｯﾄ | 8極8芯×2 (Cat6) |  | ○ | 29 | 0.1 | 0.3 | 0.22 | 1.061 |  |  |  |  | E1-3-3 | 合計（③＋⑥） |  | 採 用 値
情報用ｱｳﾄﾚｯﾄ | 8極8芯×3 (Cat6) |  | ○ | 2 | 0.1335 | 0.3 | 0.22 | 0.098 |  |  |  |  | E1-3-3 |  | #REF! | #REF!
情報用ｱｳﾄﾚｯﾄ | 8極8芯×4 (Cat6) |  | ○ | 25 | 0.15 | 0.3 | 0.22 | 1.373 |  |  |  |  | E1-3-3
[14 empty] | 種別 |  | 再使用撤去 | 不要撤去
金属ﾀﾞｸﾄ | (300W×2700H×150D) |  | ○ | 1 | 1.566 | 0.2 | 0.22 | 0.382 |  |  |  |  | E1-1-2 | 電 線 ・ ケ ー ブ ル |  | 0.4 | 0.2
[14 empty] | 電 線 管 類 |  | 0.4 | 0.2
既設EIAﾗｯｸ1 (移設) | (600W×2200H×800D) | ○ |  | 1 | 0.907 | 0.4 | 0.22 | 0.443 | [5 empty] | 照 明 器 具 |  | 0.4 | 0.3
既設EIAﾗｯｸ2 (移設) | (600W×2200H×800D) | ○ |  | 1 | 0.907 | 0.4 | 0.22 | 0.443 | [5 empty] | 〃（PCB入安定器内蔵） |  | 0.4 | 0.3
既設EIAﾗｯｸ3 (移設) | (600W×2000H×1000D) | ○ |  | 1 | 0.907 | 0.4 | 0.22 | 0.443 | [5 empty] | 配 線 器 具 |  | 0.4 | 0.3
既設EIAﾗｯｸ4 (移設) | (600W×2000H×1000D) | ○ |  | 1 | 0.907 | 0.4 | 0.22 | 0.443 | [5 empty] | 分電盤・端子盤等 |  | 0.4 | 0.2
[14 empty] | 変 電 機 器 |  | 0.5 | 0.3
[14 empty] | 通信機器類（防災含む） |  | 0.4 | 0.3
[14 empty] | 空 気 管 |  | 0.4 | 0.3
[14 empty] | 電 柱 |  | 0.6 | 0.3
[14 empty] | 屋 外 架 線 等 |  | 0.4 | 0.2
[14 empty] | 地 中 ケ ー ブ ル |  | 0.6 | 0.3
[14 empty] | そ の 他 |  | 0.4 | 0.3
| 計 | [6 empty] | 31.626
撤去費算出調書
名称: 工事名称; 摘要: #REF!; 普通作業員（集計） 歩掛: 棟 名 称; 普通作業員（集計） その他: Ⅱ.排水処理施設（西）撤去工事 |  | 工事科目 | テレビ共同受信設備
撤去内容 再: 撤去内容; 電工（集計） 歩掛: 電工（集計）; 普通作業員（集計） 歩掛: 普通作業員（集計） | 備 考
名称 | 摘要 | 再 | 不要 | 数量 | 歩掛 | 撤去 | その他 | 撤去 | 歩掛 | 撤去 | その他 | 撤去
[6 empty] | 比率 |  | 工数 |  | 比率 |  | 工数
TV機器収納盤 | (400W×500H×200D) |  | ○ | 1 | 0.363 | 0.2 | 0.22 | 0.089 |  |  |  |  | E1-3-9 | 電工撤去労務費 |  |  |  | 0.08712
[14 empty] | 撤去工数計 | 労務単価 | 撤去労務単価 |  | 0
名称: UV混合器; 撤去内容 不要: ○; 撤去内容 数量: 1; 電工（集計） 歩掛: 0.23; 電工（集計） 撤去: 0.3; 電工（集計） その他: 0.22; 電工（集計） 撤去: 0.084 | E1-3-9 | ① | ② | ③＝①×② |  | 0.0828
名称: U･V/BS増幅器; 撤去内容 不要: ○; 撤去内容 数量: 2; 電工（集計） 歩掛: 1.14; 電工（集計） 撤去: 0.3; 電工（集計） その他: 0.22; 電工（集計） 撤去: 0.834 | E1-3-9 | 5.034 | #REF! | #REF! |  | 0.8208
名称: 1分岐器; 撤去内容 不要: ○; 撤去内容 数量: 1; 電工（集計） 歩掛: 0.186; 電工（集計） 撤去: 0.3; 電工（集計） その他: 0.22; 電工（集計） 撤去: 0.068 | E1-3-9 | 普通作業員撤去労務費 |  |  |  | 0.06696
名称: 2分岐器; 撤去内容 不要: ○; 撤去内容 数量: 1; 電工（集計） 歩掛: 0.212; 電工（集計） 撤去: 0.3; 電工（集計） その他: 0.22; 電工（集計） 撤去: 0.078 | E1-3-9 | 撤去工数計 | 労務単価 | 撤去労務単価 |  | 0.07632
名称: 4分岐器; 撤去内容 不要: ○; 撤去内容 数量: 1; 電工（集計） 歩掛: 0.265; 電工（集計） 撤去: 0.3; 電工（集計） その他: 0.22; 電工（集計） 撤去: 0.097 | E1-3-9 | ④ | ⑤ | ⑥＝④×⑤ |  | 0.0954
名称: 6分配器; 撤去内容 不要: ○; 撤去内容 数量: 2; 電工（集計） 歩掛: 0.292; 電工（集計） 撤去: 0.3; 電工（集計） その他: 0.22; 電工（集計） 撤去: 0.214 | E1-3-9 |  | #REF! | #REF! |  | 0.21024
直列ユニット | 端末 |  | ○ | 3 | 0.133 | 0.3 | 0.22 | 0.146 |  |  |  |  | E1-3-9 |  |  |  |  | 0.14364
[14 empty] | 合計（③＋⑥） |  | 採 用 値 |  | 0
TVアンテナ | UFH20EL×1,VHF12EL×1 |  | ○ | 1 | 1.99 | 0.3 | 0.22 | 0.728 |  |  |  |  | E1-3-9 |  | #REF! | #REF! |  | 0.7164
0
BS･100°CSアンテナ | (450φ) |  | ○ | 1 | 0.85 | 0.3 | 0.22 | 0.311 |  |  |  |  | E1-3-9 | 種別 |  | 再使用撤去 | 不要撤去 | 0.306
名称: 同上ｱﾝﾃﾅﾏｽﾄ; 撤去内容 不要: ○; 撤去内容 数量: 1; 電工（集計） 歩掛: 1.94; 電工（集計） 撤去: 0.3; 電工（集計） その他: 0.22; 電工（集計） 撤去: 0.71 | E1-3-9 | 電 線 ・ ケ ー ブ ル |  | 0.4 | 0.2 | 0.6984
[14 empty] | 電 線 管 類 |  | 0.4 | 0.2 | 0
同軸ケーブル | S-5C-FB ｺﾛｶﾞｼ |  | ○ | 60 | 0.016 | 0.2 | 0.22 | 0.234 |  |  |  |  | E1-1-18 | 照 明 器 具 |  | 0.4 | 0.3 | 0.2304
同軸ケーブル | S-5C-FB 管内 |  | ○ | 10 | 0.02 | 0.2 | 0.22 | 0.049 |  |  |  |  | E1-1-18 | 〃（PCB入安定器内蔵） |  | 0.4 | 0.3 | 0.048
同軸ケーブル | S-7C-FB ｺﾛｶﾞｼ |  | ○ | 11 | 0.0216 | 0.2 | 0.22 | 0.058 |  |  |  |  | E1-1-18 | 配 線 器 具 |  | 0.4 | 0.3 | 0.057024
同軸ケーブル | S-7C-FB 管内 |  | ○ | 24 | 0.027 | 0.2 | 0.22 | 0.158 |  |  |  |  | E1-1-18 | 分電盤・端子盤等 |  | 0.4 | 0.2 | 0.15552
同軸ケーブル | S-7C-FB ﾗｯｸ |  | ○ | 72 | 0.0324 | 0.2 | 0.22 | 0.569 |  |  |  |  | E1-1-18 | 変 電 機 器 |  | 0.5 | 0.3 | 0.55987
[14 empty] | 通信機器類（防災含む） |  | 0.4 | 0.3 | 0
電線管 | G28 露出 |  | ○ | 11 | 0.021 | 1 | 0.22 | 0.282 |  |  |  |  | E2-1-2 | 空 気 管 |  | 0.4 | 0.3
ﾒﾀﾙﾓｰﾙ | A型 |  | ○ | 9 | 0.07 | 0.2 | 0.22 | 0.154 |  |  |  |  | E1-1-3 | 電 柱 |  | 0.6 | 0.3
[14 empty] | 屋 外 架 線 等 |  | 0.4 | 0.2
位置ﾎﾞｯｸｽ | 露出 |  | ○ | 3 | 0.02 | 1 | 0.22 | 0.073 |  |  |  |  | E2-1-6 | 地 中 ケ ー ブ ル |  | 0.6 | 0.3
ﾌﾟﾙﾎﾞｯｸｽ | 300×300×200(WP) |  | ○ | 1 | 0.08 | 1 | 0.22 | 0.098 |  |  |  |  | E2-1-5 | そ の 他 |  | 0.4 | 0.3
| 計 | [6 empty] | 5.034
撤去費算出調書
名称: 工事名称; 摘要: #REF!; 普通作業員（集計） 歩掛: 棟 名 称; 普通作業員（集計） その他: Ⅱ.排水処理施設（西）撤去工事 |  | 工事科目 | 拡声設備
撤去内容 再: 撤去内容; 電工（集計） 歩掛: 電工（集計）; 普通作業員（集計） 歩掛: 普通作業員（集計） | 備 考
名称 | 摘要 | 再 | 不要 | 数量 | 歩掛 | 撤去 | その他 | 撤去 | 歩掛 | 撤去 | その他 | 撤去
[6 empty] | 比率 |  | 工数 |  | 比率 |  | 工数
端子盤(10P･露出型) | (250W×350H×100D) |  | ○ | 2 | 0.513 | 0.2 | 0.22 | 0.25 |  |  |  |  | E1-3-1 | 電工撤去労務費 |  |  |  | 0.24624
[14 empty] | 撤去工数計 | 労務単価 | 撤去労務単価 |  | 0
天井埋込ｽﾋﾟｰｶｰ | 3W ATT付 |  | ○ | 6 | 0.195 | 0.3 | 0.22 | 0.428 |  |  |  |  | E1-3-6 | ① | ② | ③＝①×② |  | 0.4212 | #REF!
壁掛ｽﾋﾟｰｶｰ | 3W |  | ○ | 6 | 0.097 | 0.3 | 0.22 | 0.213 |  |  |  |  | E1-3-6 | 3.063 | #REF! | #REF!
名称: ｱｯﾃﾈｰﾀｰ; 撤去内容 不要: ○; 撤去内容 数量: 6; 電工（集計） 歩掛: 0.053; 電工（集計） 撤去: 0.3; 電工（集計） その他: 0.22; 電工（集計） 撤去: 0.116 | E1-3-6 | 普通作業員撤去労務費 |  |  |  | 0.11448
[14 empty] | 撤去工数計 | 労務単価 | 撤去労務単価 |  | 0
壁掛ｽﾋﾟｰｶｰ | 3W | ○ |  | 3 | 0.097 | 0.4 | 0.22 | 0.142 |  |  |  |  | E1-3-6 | ④ | ⑤ | ⑥＝④×⑤ |  | 0.13968
[15 empty] | #REF! | #REF! |  | 0
ﾌﾟﾙﾎﾞｯｸｽ | 150×150×150 |  | ○ | 1 | 0.045 | 1 | 0.22 | 0.055 |  |  |  |  | E2-1-5 |  |  |  |  | 0.054
[14 empty] | 合計（③＋⑥） |  | 採 用 値
HPケーブル | 1.2-3C 管内 |  | ○ | 311 | 0.017 | 0.2 | 0.22 | 1.29 |  |  |  |  | E1-1-15 |  | #REF! | #REF!
電線管 | E19 露出 |  | ○ | 6 | 0.008 | 1 | 0.22 | 0.059 |  |  |  |  | E2-1-2 | 種別 |  | 再使用撤去 | 不要撤去
電線管 | E25 露出 |  | ○ | 38 | 0.011 | 1 | 0.22 | 0.51 |  |  |  |  | E2-1-2 | 電 線 ・ ケ ー ブ ル |  | 0.4 | 0.2
[14 empty] | 電 線 管 類 |  | 0.4 | 0.2
[14 empty] | 照 明 器 具 |  | 0.4 | 0.3
[14 empty] | 〃（PCB入安定器内蔵） |  | 0.4 | 0.3
[14 empty] | 配 線 器 具 |  | 0.4 | 0.3
[14 empty] | 分電盤・端子盤等 |  | 0.4 | 0.2
[14 empty] | 変 電 機 器 |  | 0.5 | 0.3
[14 empty] | 通信機器類（防災含む） |  | 0.4 | 0.3
[14 empty] | 空 気 管 |  | 0.4 | 0.3
[14 empty] | 電 柱 |  | 0.6 | 0.3
[14 empty] | 屋 外 架 線 等 |  | 0.4 | 0.2
[14 empty] | 地 中 ケ ー ブ ル |  | 0.6 | 0.3
[14 empty] | そ の 他 |  | 0.4 | 0.3
| 計 | [6 empty] | 3.063
撤去費算出調書
名称: 工事名称; 摘要: #REF!; 普通作業員（集計） 歩掛: 棟 名 称; 普通作業員（集計） その他: Ⅱ.排水処理施設（西）撤去工事 |  | 工事科目 | 映像音響
撤去内容 再: 撤去内容; 電工（集計） 歩掛: 電工（集計）; 普通作業員（集計） 歩掛: 普通作業員（集計） | 備 考
名称 | 摘要 | 再 | 不要 | 数量 | 歩掛 | 撤去 | その他 | 撤去 | 歩掛 | 撤去 | その他 | 撤去
[6 empty] | 比率 |  | 工数 |  | 比率 |  | 工数
AV機器収納盤 | (250W×200H×100D) |  | ○ | 3 | 0.055 | 1 | 0.22 | 0.201 |  |  |  |  | E2-1-5 | 電工撤去労務費 |  |  |  | 0.198 | #REF!
[14 empty] | 撤去工数計 | 労務単価 | 撤去労務単価 |  | 0
UTPケーブル | Cat6-4P ｺﾛｶﾞｼ |  | ○ | 9 | 0.0144 | 0.2 | 0.22 | 0.032 |  |  |  |  | E1-1-17 | ① | ② | ③＝①×② |  | 0.031104
UTPケーブル | Cat6-4P 管内 |  | ○ | 5 | 0.018 | 0.2 | 0.22 | 0.022 |  |  |  |  | E1-1-17 | 0.725 | #REF! | #REF!
マイクケーブル | 4S6 ｺﾛｶﾞｼ |  | ○ | 19 | 0.0144 | 0.2 | 0.22 | 0.067 |  |  |  |  | E1-1-15 | 普通作業員撤去労務費 |  |  |  | 0.065664
マイクケーブル | 4S6 管内 |  | ○ | 8 | 0.018 | 0.2 | 0.22 | 0.035 |  |  |  |  | E1-1-15 | ④ | ⑤ | ⑥＝④×⑤ |  | 0.03456
[15 empty] | #REF! | #REF! |  | 0
ﾒﾀﾙﾓｰﾙ | A型 |  | ○ | 5 | 0.07 | 0.2 | 0.22 | 0.085 |  |  |  |  | E1-1-3 |  |  |  |  | 0.084
ﾒﾀﾙﾓｰﾙ | B型 |  | ○ | 7 | 0.08 | 0.2 | 0.22 | 0.137 |  |  |  |  | E1-1-3 | 合計（③＋⑥） |  | 採 用 値
位置ﾎﾞｯｸｽ | 露出 |  | ○ | 6 | 0.02 | 1 | 0.22 | 0.146 |  |  |  |  | E2-1-6 |  | #REF! | #REF! |  | 0.144
0
[14 empty] | 種別 |  | 再使用撤去 | 不要撤去 | 0
[14 empty] | 電 線 ・ ケ ー ブ ル |  | 0.4 | 0.2 | 0
[14 empty] | 電 線 管 類 |  | 0.4 | 0.2 | 0
[14 empty] | 照 明 器 具 |  | 0.4 | 0.3
[14 empty] | 〃（PCB入安定器内蔵） |  | 0.4 | 0.3 | 0
[14 empty] | 配 線 器 具 |  | 0.4 | 0.3 | 0
[14 empty] | 分電盤・端子盤等 |  | 0.4 | 0.2 | 0
[14 empty] | 変 電 機 器 |  | 0.5 | 0.3 | 0
[14 empty] | 通信機器類（防災含む） |  | 0.4 | 0.3 | 0
[14 empty] | 空 気 管 |  | 0.4 | 0.3 | 0
[14 empty] | 電 柱 |  | 0.6 | 0.3 | 0
[14 empty] | 屋 外 架 線 等 |  | 0.4 | 0.2 | 0
[14 empty] | 地 中 ケ ー ブ ル |  | 0.6 | 0.3 | 0
[14 empty] | そ の 他 |  | 0.4 | 0.3 | 0
0
| 計 | [6 empty] | 0.725
撤去費算出調書
名称: 工事名称; 摘要: #REF!; 普通作業員（集計） 歩掛: 棟 名 称; 普通作業員（集計） その他: Ⅱ.排水処理施設（西）撤去工事 |  | 工事科目 | 火災報知設備
撤去内容 再: 撤去内容; 電工（集計） 歩掛: 電工（集計）; 普通作業員（集計） 歩掛: 普通作業員（集計） | 備 考
名称 | 摘要 | 再 | 不要 | 数量 | 歩掛 | 撤去 | その他 | 撤去 | 歩掛 | 撤去 | その他 | 撤去
[6 empty] | 比率 |  | 工数 |  | 比率 |  | 工数
ｽﾎﾟｯﾄ感知器 | 差動式 2種 |  | ○ | 56 | 0.133 | 0.3 | 0.22 | 2.726 |  |  |  |  | E1-3-12 | 電工撤去労務費 |  |  |  | 2.6813
ｽﾎﾟｯﾄ感知器 | 定温式1種 |  | ○ | 1 | 0.133 | 0.3 | 0.22 | 0.049 |  |  |  |  | E1-3-12 | 撤去工数計 | 労務単価 | 撤去労務単価 |  | 0.04788
ｽﾎﾟｯﾄ感知器 | 光電式2種 |  | ○ | 3 | 0.159 | 0.3 | 0.22 | 0.175 |  |  |  |  | E1-3-12 | ① | ② | ③＝①×②
ｽﾎﾟｯﾄ感知器 | 差動式 2種 | ○ |  | 4 | 0.133 | 0.4 | 0.22 | 0.26 |  |  |  |  | E1-3-12 | 9.584 | #REF! | #REF! |  | 0.25536
[14 empty] | 普通作業員撤去労務費 |  |  |  | 0
発信機 | P型1級 |  | ○ | 6 | 0.283 | 0.3 | 0.22 | 0.621 |  |  |  |  | E1-3-12 | 撤去工数計 | 労務単価 | 撤去労務単価 |  | 0.61128
名称: 表示灯; 撤去内容 不要: ○; 撤去内容 数量: 6; 電工（集計） 歩掛: 0.124; 電工（集計） 撤去: 0.3; 電工（集計） その他: 0.22; 電工（集計） 撤去: 0.272 | E1-3-12 | ④ | ⑤ | ⑥＝④×⑤ |  | 0.26784
名称: 電鈴; 撤去内容 不要: ○; 撤去内容 数量: 6; 電工（集計） 歩掛: 0.124; 電工（集計） 撤去: 0.3; 電工（集計） その他: 0.22; 電工（集計） 撤去: 0.272 | E1-3-12 |  | #REF! | #REF! |  | 0.26784
名称: 押釦; 撤去内容 不要: ○; 撤去内容 数量: 6; 電工（集計） 歩掛: 0.054; 電工（集計） 撤去: 0.3; 電工（集計） その他: 0.22; 電工（集計） 撤去: 0.119 | E1-2-3 |  |  |  |  | 0.11664
[14 empty] | 合計（③＋⑥） |  | 採 用 値 |  | 0
[15 empty] | #REF! | #REF! |  | 0
HIV電線 | 1.2×1 管内 |  | ○ | 635 | 0.002 | 1 | 0.22 | 1.549 |  |  |  |  | E2-1-7 |  |  |  |  | 1.524
HIV電線 | 1.6×1 管内 |  | ○ | 266 | 0.002 | 1 | 0.22 | 0.649 |  |  |  |  | E2-1-7 | 種別 |  | 再使用撤去 | 不要撤去 | 0.6384
[14 empty] | 電 線 ・ ケ ー ブ ル |  | 0.4 | 0.2
AEケーブル | 1.2-2C 管内 |  | ○ | 317 | 0.015 | 0.2 | 0.22 | 1.16 |  |  |  |  | E1-1-15 | 電 線 管 類 |  | 0.4 | 0.2 | 1.1412
AEケーブル | 1.2-4C 管内 |  | ○ | 50 | 0.018 | 0.2 | 0.22 | 0.22 |  |  |  |  | E1-1-15 | 照 明 器 具 |  | 0.4 | 0.3 | 0.216
HPケーブル | 1.2-10P 管内 |  | ○ | 10 | 0.031 | 0.2 | 0.22 | 0.076 |  |  |  |  | E1-1-15 | 〃（PCB入安定器内蔵） |  | 0.4 | 0.3 | 0.0744
HPケーブル | 1.6-4C 管内 |  | ○ | 10 | 0.02 | 0.2 | 0.22 | 0.049 |  |  |  |  | E1-1-15 | 配 線 器 具 |  | 0.4 | 0.3 | 0.048
[14 empty] | 分電盤・端子盤等 |  | 0.4 | 0.2 | 0
電線管 | E19 露出 |  | ○ | 49 | 0.008 | 1 | 0.22 | 0.478 |  |  |  |  | E2-1-2 | 変 電 機 器 |  | 0.5 | 0.3
電線管 | E25 露出 |  | ○ | 40 | 0.011 | 1 | 0.22 | 0.537 |  |  |  |  | E2-1-2 | 通信機器類（防災含む） |  | 0.4 | 0.3
電線管 | E31 露出 |  | ○ | 10 | 0.014 | 1 | 0.22 | 0.171 |  |  |  |  | E2-1-2 | 空 気 管 |  | 0.4 | 0.3
[14 empty] | 電 柱 |  | 0.6 | 0.3
ﾌﾟﾙﾎﾞｯｸｽ | 200×200×150 |  | ○ | 3 | 0.055 | 1 | 0.22 | 0.201 |  |  |  |  | E2-1-5 | 屋 外 架 線 等 |  | 0.4 | 0.2
[14 empty] | 地 中 ケ ー ブ ル |  | 0.6 | 0.3
[14 empty] | そ の 他 |  | 0.4 | 0.3
| 計 | [6 empty] | 9.584
撤去費算出調書
名称: 工事名称; 摘要: #REF!; 普通作業員（集計） 歩掛: 棟 名 称; 普通作業員（集計） その他: Ⅱ.排水処理施設（西）撤去工事 |  | 工事科目 | 太陽光発電
撤去内容 再: 撤去内容; 電工（集計） 歩掛: 電工（集計）; 普通作業員（集計） 歩掛: 普通作業員（集計） | 備 考
名称 | 摘要 | 再 | 不要 | 数量 | 歩掛 | 撤去 | その他 | 撤去 | 歩掛 | 撤去 | その他 | 撤去
[6 empty] | 比率 |  | 工数 |  | 比率 |  | 工数
IV電線 | 8×1 管内 |  | ○ | 7 | 0.0032 | 1 | 0.22 | 0.027 |  |  |  | 0 | E2-1-7 | 電工撤去労務費 |  |  |  | 0.02688
IV電線 | 14×1 管内 |  | ○ | 49 | 0.004 | 1 | 0.22 | 0.239 |  |  |  |  | E2-1-7 | 撤去工数計 | 労務単価 | 撤去労務単価 |  | 0.2352
CVケーブル | 2-1C 管内 |  | ○ | 194 | 0.01 | 0.2 | 0.22 | 0.473 |  |  |  |  | E1-1-7 | ① | ② | ③＝①×② |  | 0.4656
CVケーブル | 3.5-2C 管内 |  | ○ | 42 | 0.017 | 0.2 | 0.22 | 0.174 |  |  |  |  | E1-1-7 | 27.405 | #REF! | #REF! |  | 0.17136
CVDケーブル | 60 管内 |  | ○ | 42 | 0.082 | 0.2 | 0.22 | 0.84 |  |  |  |  | E1-1-7 | 普通作業員撤去労務費 |  |  |  | 0.82656
CVTケーブル | 60 ｺﾛｶﾞｼ |  | ○ | 9 | 0.0656 | 0.2 | 0.22 | 0.144 |  |  |  |  | E1-1-7 | 撤去工数計 | 労務単価 | 撤去労務単価 |  | 0.1417
CVTケーブル | 60 ﾗｯｸ |  | ○ | 4 | 0.0984 | 0.2 | 0.22 | 0.096 |  |  |  |  | E1-1-7 | ④ | ⑤ | ⑥＝④×⑤ |  | 0.094464
CVV-Sケーブル | 2-2C ｺﾛｶﾞｼ |  | ○ | 14 | 0.0136 | 0.2 | 0.22 | 0.046 |  |  |  |  | E1-1-12 | 0.636 | #REF! | #REF! |  | 0.045696
CVV-Sケーブル | 2-2C 管内 |  | ○ | 186 | 0.017 | 0.2 | 0.22 | 0.772 |  |  |  |  | E1-1-12 |  |  |  |  | 0.75888
CVV-Sケーブル | 2-2C ﾗｯｸ |  | ○ | 6 | 0.0204 | 0.2 | 0.22 | 0.03 |  |  |  |  | E1-1-12 | 合計（③＋⑥） |  | 採 用 値 |  | 0.029376
電線管 | VE16 露出 |  | ○ | 7 | 0.009 | 1 | 0.22 | 0.077 |  |  |  |  | E2-1-2 |  | #REF! | #REF! |  | 0.0756
電線管 | HIVE16 露出 |  | ○ | 26 | 0.009 | 1 | 0.22 | 0.285 |  |  |  |  | E2-1-2 |  |  |  |  | 0.2808
電線管 | HIVE36 露出 |  | ○ | 28 | 0.017 | 1 | 0.22 | 0.581 |  |  |  |  | E2-1-2 | 種別 |  | 再使用撤去 | 不要撤去 | 0.5712
電線管 | HIVE54 露出 |  | ○ | 26 | 0.026 | 1 | 0.22 | 0.825 |  |  |  |  | E2-1-2 | 電 線 ・ ケ ー ブ ル |  | 0.4 | 0.2 | 0.8112
電線管 | PE16 露出 |  | ○ | 48 | 0.012 | 1 | 0.22 | 0.703 |  |  |  |  | E2-1-2 | 電 線 管 類 |  | 0.4 | 0.2 | 0.6912
電線管 | PE36 露出 |  | ○ | 46 | 0.025 | 1 | 0.22 | 1.403 |  |  |  |  | E2-1-2 | 照 明 器 具 |  | 0.4 | 0.3 | 1.38
電線管 | PE54 露出 |  | ○ | 17 | 0.046 | 1 | 0.22 | 0.954 |  |  |  |  | E2-1-2 | 〃（PCB入安定器内蔵） |  | 0.4 | 0.3 | 0.9384
ﾌﾟﾙﾎﾞｯｸｽ | 400×400×200(SUSWP) |  | ○ | 2 | 0.1 | 1 | 0.22 | 0.244 |  |  |  |  | E2-1-5 | 配 線 器 具 |  | 0.4 | 0.3 | 0.24
[14 empty] | 分電盤・端子盤等 |  | 0.4 | 0.2
ﾊﾟﾜｰｺﾝﾃﾞｨｼｮﾅｰ | 自立型 40kW 873kg |  | ○ | 1 | 5.31 | 0.2 | 0.22 | 1.296 | 2.65 | 0.2 | 0.2 | 0.636 | E1-2-21 | 変 電 機 器 |  | 0.5 | 0.3
集積箱 | (1000W×1230H×250D) |  | ○ | 1 | 6 | 0.3 | 0.22 | 2.196 |  |  |  |  | 歩掛集計（撤去）より | 通信機器類（防災含む） |  | 0.4 | 0.3 | 2.16
名称: 気温計; 撤去内容 不要: ○; 撤去内容 数量: 1; 電工（集計） 歩掛: 0.174; 電工（集計） 撤去: 0.3; 電工（集計） その他: 0.22; 電工（集計） 撤去: 0.064 | E1-2-3 | 空 気 管 |  | 0.4 | 0.3 | 0.06264
名称: 日射計; 撤去内容 不要: ○; 撤去内容 数量: 1; 電工（集計） 歩掛: 0.174; 電工（集計） 撤去: 0.3; 電工（集計） その他: 0.22; 電工（集計） 撤去: 0.064 | E1-2-3 | 電 柱 |  | 0.6 | 0.3 | 0.06264
太陽光ﾊﾟﾈﾙ | (1120mm×971mm) |  | ○ | 288 | 0.045 | 1 | 0.22 | 15.811 | [5 empty] | 屋 外 架 線 等 |  | 0.4 | 0.2
[14 empty] | 地 中 ケ ー ブ ル |  | 0.6 | 0.3
[14 empty] | そ の 他 |  | 0.4 | 0.3
接地端子盤 | (300W×300H×150D) |  | ○ | 1 | 0.25 | 0.2 | 0.22 | 0.061 |  |  |  |  | E1-2-20
| 計 | [6 empty] | 27.405 |  |  |  | 0.636
撤去費算出調書
名称: 工事名称; 摘要: #REF!; 普通作業員（集計） 歩掛: 棟 名 称; 普通作業員（集計） その他: 屋外 |  | 工事科目 | 構内配電線路
撤去内容 再: 撤去内容; 電工（集計） 歩掛: 電工（集計）; 普通作業員（集計） 歩掛: 普通作業員（集計） | 備 考
名称 | 摘要 | 再 | 不要 | 数量 | 歩掛 | 撤去 | その他 | 撤去 | 歩掛 | 撤去 | その他 | 撤去
[6 empty] | 比率 |  | 工数 |  | 比率 |  | 工数
照明器具 | ｼｰﾘﾝｸﾞﾗｲﾄ |  | ○ | 10 | 0.0459 | 1 | 0.22 | 0.56 |  |  |  |  | E2-1-10 | 電工撤去労務費 |  |  |  | 0.5508
[14 empty] | 撤去工数計 | 労務単価 | 撤去労務単価
防水ｽｲｯﾁ | 3W15A×1 |  | ○ | 2 | 0.07 | 0.3 | 0.22 | 0.051 |  |  |  |  | E1-2-1 | ① | ② | ③＝①×② |  | 0.0504
防水ｽｲｯﾁ | 3W15A×2 |  | ○ | 1 | 0.105 | 0.3 | 0.22 | 0.038 |  |  |  |  | E1-2-1 | 10.503 | #REF! | #REF! |  | 0.0378
[14 empty] | 普通作業員撤去労務費 |  |  |  | 0
位置ﾎﾞｯｸｽ | 露出 |  | ○ | 13 | 0.02 | 1 | 0.22 | 0.317 |  |  |  |  | E2-1-6 | 撤去工数計 | 労務単価 | 撤去労務単価 |  | 0.312
[14 empty] | ④ | ⑤ | ⑥＝④×⑤ |  | 0
IV電線 | 2.0×1 管内 |  | ○ | 579 | 0.0022 | 1 | 0.22 | 1.554 |  |  |  |  | E2-1-7 |  | #REF! | #REF! |  | 1.5286
0
電線管 | E19 露出 |  | ○ | 22 | 0.008 | 1 | 0.22 | 0.215 |  |  |  |  | E2-1-2 | 合計（③＋⑥） |  | 採 用 値 |  | 0.2112
電線管 | E25 露出 |  | ○ | 120 | 0.011 | 1 | 0.22 | 1.61 |  |  |  |  | E2-1-2 |  | #REF! | #REF! |  | 1.584
0
CVV-Sケーブル | 2-2C ｺﾛｶﾞｼ |  | ○ | 278 | 0.0136 | 0.2 | 0.22 | 0.923 |  |  |  |  | E1-1-12 | 種別 |  | 再使用撤去 | 不要撤去 | 0.90739
CVV-Sケーブル | 2-2C 管内 |  | ○ | 26 | 0.017 | 0.2 | 0.22 | 0.108 |  |  |  |  | E1-1-12 | 電 線 ・ ケ ー ブ ル |  | 0.4 | 0.2 | 0.10608
CVV-Sケーブル | 2-2C ﾗｯｸ |  | ○ | 1030 | 0.0204 | 0.2 | 0.22 | 5.127 |  |  |  |  | E1-1-12 | 電 線 管 類 |  | 0.4 | 0.2 | 5.0429
[14 empty] | 照 明 器 具 |  | 0.4 | 0.3 | 0
[14 empty] | 〃（PCB入安定器内蔵） |  | 0.4 | 0.3
[14 empty] | 配 線 器 具 |  | 0.4 | 0.3
[14 empty] | 分電盤・端子盤等 |  | 0.4 | 0.2
[14 empty] | 変 電 機 器 |  | 0.5 | 0.3
[14 empty] | 通信機器類（防災含む） |  | 0.4 | 0.3
[14 empty] | 空 気 管 |  | 0.4 | 0.3
[14 empty] | 電 柱 |  | 0.6 | 0.3
[14 empty] | 屋 外 架 線 等 |  | 0.4 | 0.2
[14 empty] | 地 中 ケ ー ブ ル |  | 0.6 | 0.3
[14 empty] | そ の 他 |  | 0.4 | 0.3
| 計 | [6 empty] | 10.503
撤去費算出調書
名称: 工事名称; 摘要: #REF!; 普通作業員（集計） 歩掛: 棟 名 称; 普通作業員（集計） その他: 屋外 |  | 工事科目 | 構内通信線路
撤去内容 再: 撤去内容; 電工（集計） 歩掛: 電工（集計）; 普通作業員（集計） 歩掛: 普通作業員（集計） | 備 考
名称 | 摘要 | 再 | 不要 | 数量 | 歩掛 | 撤去 | その他 | 撤去 | 歩掛 | 撤去 | その他 | 撤去
[6 empty] | 比率 |  | 工数 |  | 比率 |  | 工数
CCP-Pケーブル | 0.5-50P 管内 |  | ○ | 3 | 0.039 | 0.2 | 0.22 | 0.029 |  |  |  |  | E1-1-16 | 電工撤去労務費 |  |  |  | 0.02808
CCP-Pケーブル | 0.5-50P ﾗｯｸ |  | ○ | 146 | 0.0468 | 0.2 | 0.22 | 1.667 |  |  |  |  | E1-1-16 | 撤去工数計 | 労務単価 | 撤去労務単価 |  | 1.6399
HPケーブル | 1.2-3C ｺﾛｶﾞｼ |  | ○ | 146 | 0.0136 | 0.2 | 0.22 | 0.484 |  |  |  |  | E1-1-15 | ① | ② | ③＝①×② |  | 0.47654
HPケーブル | 1.2-3C 管内 |  | ○ | 4 | 0.017 | 0.2 | 0.22 | 0.017 |  |  |  |  | E1-1-15 | 5.968 | #REF! | #REF! |  | 0.01632
HPケーブル | 1.2-3C ﾗｯｸ |  | ○ | 272 | 0.0204 | 0.2 | 0.22 | 1.354 |  |  |  |  | E1-1-15 | 普通作業員撤去労務費 |  |  |  | 1.3317
HPケーブル | 1.2-10P 管内 |  | ○ | 3 | 0.031 | 0.2 | 0.22 | 0.023 |  |  |  |  | E1-1-15 | 撤去工数計 | 労務単価 | 撤去労務単価
HPケーブル | 1.2-10P ﾗｯｸ |  | ○ | 145 | 0.0372 | 0.2 | 0.22 | 1.316 |  |  |  |  | E1-1-15 | ④ | ⑤ | ⑥＝④×⑤ |  | 1.2946
HPケーブル | 1.6-4C 管内 |  | ○ | 10 | 0.02 | 0.2 | 0.22 | 0.049 |  |  |  |  | E1-1-15 |  | #REF! | #REF! |  | 0.048
HPケーブル | 1.6-4C ﾗｯｸ |  | ○ | 159 | 0.024 | 0.2 | 0.22 | 0.931 |  |  |  |  | E1-1-15 |  |  |  |  | 0.91584
[14 empty] | 合計（③＋⑥） |  | 採 用 値 |  | 0
電線管 | E19 露出 |  | ○ | 10 | 0.008 | 1 | 0.22 | 0.098 |  |  |  |  | E2-1-2 |  | #REF! | #REF! |  | 0.096
0
[14 empty] | 種別 |  | 再使用撤去 | 不要撤去 | 0
[14 empty] | 電 線 ・ ケ ー ブ ル |  | 0.4 | 0.2 | 0
[14 empty] | 電 線 管 類 |  | 0.4 | 0.2 | 0
[14 empty] | 照 明 器 具 |  | 0.4 | 0.3 | 0
[14 empty] | 〃（PCB入安定器内蔵） |  | 0.4 | 0.3 | 0
[14 empty] | 配 線 器 具 |  | 0.4 | 0.3 | 0
[14 empty] | 分電盤・端子盤等 |  | 0.4 | 0.2
[14 empty] | 変 電 機 器 |  | 0.5 | 0.3
[14 empty] | 通信機器類（防災含む） |  | 0.4 | 0.3 | 0
[14 empty] | 空 気 管 |  | 0.4 | 0.3 | 0
[14 empty] | 電 柱 |  | 0.6 | 0.3 | 0
[14 empty] | 屋 外 架 線 等 |  | 0.4 | 0.2
[14 empty] | 地 中 ケ ー ブ ル |  | 0.6 | 0.3
[14 empty] | そ の 他 |  | 0.4 | 0.3
| 計 | [6 empty] | 5.968
撤去費算出調書
名称: 工事名称; 摘要: #REF!; 普通作業員（集計） 歩掛: 棟 名 称; 普通作業員（集計） その他: 管理棟 |  | 工事科目 | 電灯分岐
撤去内容 再: 撤去内容; 電工（集計） 歩掛: 電工（集計）; 普通作業員（集計） 歩掛: 普通作業員（集計） | 備 考
名称 | 摘要 | 再 | 不要 | 数量 | 歩掛 | 撤去 | その他 | 撤去 | 歩掛 | 撤去 | その他 | 撤去
[6 empty] | 比率 |  | 工数 |  | 比率 |  | 工数
VVFケーブル | 2.0-3C ﾗｯｸ | ○ |  | 42 | 0.00504 | 2 | 0.22 | 0.516 |  |  |  |  | E2-1-8 | 電工撤去労務費 |  |  |  | 0.50803
[14 empty] | 撤去工数計 | 労務単価 | 撤去労務単価 |  | 0
[14 empty] | ① | ② | ③＝①×② |  | 0
[14 empty] | 0.516 | #REF! | #REF! |  | 0
[14 empty] | 普通作業員撤去労務費 |  |  |  | 0
[14 empty] | 撤去工数計 | 労務単価 | 撤去労務単価
[14 empty] | ④ | ⑤ | ⑥＝④×⑤ |  | 0
[15 empty] | #REF! | #REF! |  | 0
0
[14 empty] | 合計（③＋⑥） |  | 採 用 値 |  | 0
[15 empty] | #REF! | #REF! |  | 0
0
[14 empty] | 種別 |  | 再使用撤去 | 不要撤去 | 0
[14 empty] | 電 線 ・ ケ ー ブ ル |  | 0.4 | 0.2 | 0
[14 empty] | 電 線 管 類 |  | 0.4 | 0.2 | 0
[14 empty] | 照 明 器 具 |  | 0.4 | 0.3 | 0
[14 empty] | 〃（PCB入安定器内蔵） |  | 0.4 | 0.3 | 0
[14 empty] | 配 線 器 具 |  | 0.4 | 0.3 | 0
[14 empty] | 分電盤・端子盤等 |  | 0.4 | 0.2
[14 empty] | 変 電 機 器 |  | 0.5 | 0.3
[14 empty] | 通信機器類（防災含む） |  | 0.4 | 0.3 | 0
[14 empty] | 空 気 管 |  | 0.4 | 0.3 | 0
[14 empty] | 電 柱 |  | 0.6 | 0.3 | 0
[14 empty] | 屋 外 架 線 等 |  | 0.4 | 0.2
[14 empty] | 地 中 ケ ー ブ ル |  | 0.6 | 0.3
[14 empty] | そ の 他 |  | 0.4 | 0.3
| 計 | [6 empty] | 0.516
撤去費算出調書
名称: 工事名称; 摘要: #REF!; 普通作業員（集計） 歩掛: 棟 名 称; 普通作業員（集計） その他: 管理棟 |  | 工事科目 | コンセント分岐
撤去内容 再: 撤去内容; 電工（集計） 歩掛: 電工（集計）; 普通作業員（集計） 歩掛: 普通作業員（集計） | 備 考
名称 | 摘要 | 再 | 不要 | 数量 | 歩掛 | 撤去 | その他 | 撤去 | 歩掛 | 撤去 | その他 | 撤去
[6 empty] | 比率 |  | 工数 |  | 比率 |  | 工数
VVFケーブル | 2.0-3C ﾗｯｸ | ○ |  | 18 | 0.00504 | 2 | 0.22 | 0.221 |  |  |  |  | E2-1-8 | 電工撤去労務費 |  |  |  | 0.21773
[14 empty] | 撤去工数計 | 労務単価 | 撤去労務単価 |  | 0
[14 empty] | ① | ② | ③＝①×② |  | 0
[14 empty] | 0.221 | #REF! | #REF! |  | 0
[14 empty] | 普通作業員撤去労務費 |  |  |  | 0
[14 empty] | 撤去工数計 | 労務単価 | 撤去労務単価
[14 empty] | ④ | ⑤ | ⑥＝④×⑤ |  | 0
[15 empty] | #REF! | #REF! |  | 0
0
[14 empty] | 合計（③＋⑥） |  | 採 用 値 |  | 0
[15 empty] | #REF! | #REF! |  | 0
0
[14 empty] | 種別 |  | 再使用撤去 | 不要撤去 | 0
[14 empty] | 電 線 ・ ケ ー ブ ル |  | 0.4 | 0.2 | 0
[14 empty] | 電 線 管 類 |  | 0.4 | 0.2 | 0
[14 empty] | 照 明 器 具 |  | 0.4 | 0.3 | 0
[14 empty] | 〃（PCB入安定器内蔵） |  | 0.4 | 0.3 | 0
[14 empty] | 配 線 器 具 |  | 0.4 | 0.3 | 0
[14 empty] | 分電盤・端子盤等 |  | 0.4 | 0.2
[14 empty] | 変 電 機 器 |  | 0.5 | 0.3
[14 empty] | 通信機器類（防災含む） |  | 0.4 | 0.3 | 0
[14 empty] | 空 気 管 |  | 0.4 | 0.3 | 0
[14 empty] | 電 柱 |  | 0.6 | 0.3 | 0
[14 empty] | 屋 外 架 線 等 |  | 0.4 | 0.2
[14 empty] | 地 中 ケ ー ブ ル |  | 0.6 | 0.3
[14 empty] | そ の 他 |  | 0.4 | 0.3
| 計 | [6 empty] | 0.221

## 見積比較 (hidden)
見積検討調書（一般機材）
| 工事名称 | #REF! | [6 empty] | 機材種別 | **** | [6 empty] | 低減率 | 0.6
|  |  | 採用値 | 採用値 |  |  | A社 |  |  | B社 |  |  | C社
| 名 称 | 摘要 | 会社名
|  |  | B社 | 数量 | 単価 | 金額 | 数量 | 単価 | 金額 | 数量 | 単価 | 金額 | 数量 | 単価 | 金額 | 数量 | 単価 | 金額
| SP-1 |  | 13000 | 50 | 7800 | 390000 | 50 | 13900 | 695000 | 50 | 13000 | 650000 | 50 | 85000 | 4250000
| SP-2 |  | 18000 | 42 | 10800 | 453600 | 42 | 22500 | 945000 | 42 | 18000 | 756000 | 42 | 25000 | 1050000
| SP-3 |  | 17500 | 20 | 10500 | 210000 | 20 | 18000 | 360000 | 20 | 17500 | 350000 | 20 | 19400 | 388000
| SP-4 |  | 25000 | 1 | 15000 | 15000 | 1 | 25000 | 25000 | 1 | 25000 | 25000 | 1 | 28000 | 28000
| **** |  | 4900 | 1 | 2940 | 2940 | 1 | 5000 | 5000 | 1 | 4900 | 4900 | 1 | 5100 | 5100
| **** |  | 8560 | 1 | 5130 | 5130 | 1 | 8860 | 8860 | 1 | 8560 | 8560 | 1 | 9000 | 9000
| 計 |  | 会社名 B社: 1794460; 会社名 金額: 1076670; 会社名 金額: 2038860; 会社名 金額: 1794460; 会社名 金額: 5730100
| 工事名称 | #REF! | 会社名 金額: 機材種別; 会社名 数量: ケーブル１; 会社名 単価: 低減率; 会社名 金額: 0.6
|  |  | 採用値 | 採用値 |  |  | A社 |  |  | B社 |  |  | C社 |  |  | D社
| 名 称 | 摘要
|  |  |  | 数量 | 単価 | 金額 | 数量 | 単価 | 金額 | 数量 | 単価 | 金額 | 数量 | 単価 | 金額 | 数量 | 単価 | 金額
1 | EM-CPEE0.9-1P |  | 146 | 1 | 80 | 80 | 1 | 227 | 227 | 1 | 146 | 146 | 1 | 227 | 227 | 1 | 238 | 146
2 | EM-CPEE-S0.9-1P |  | 253 | 30 | 150 | 4500 | 30 | 327 | 9810 | 30 | 253 | 7590 | 30 | 327 | 9810 | 30 | 329 | 7590
3 | EM-CPEE-S1.2-2P |  | 362 | 3 | 210 | 630 | 3 | 474 | 1422 | 3 | 362 | 1086 | 3 | 474 | 1422 | 3 | 480 | 1086
4 | EM-BTIEE0.4-2P |  | 50 | 5 | 30 | 150 | 5 | 60 | 300 | 5 | 50 | 250 | 5 | 60 | 300 | 5 | 84 | 420
5 | EM-CCP-AP0.5-20P |  | 1000 | 2 | 600 | 1200 | 2 | 1200 | 2400 | 2 | 1000 | 2000 | 2 | 1100 | 2200 | 2 | 1150 | 2300
6 | EM-CCP-AP0.5-50P |  | 769 | 1 | 460 | 460 | 1 | 1800 | 1800 | 1 | 769 | 769 | 1 | 1210 | 1210 | 1 | 1865 | 1865
7 | EM-CAT6-4P |  | 148 | 4 | 80 | 320 | 4 | 150 | 600 | 4 | 148 | 592 | 4 | 160 | 640 | 4 | 250 | 1000
8 | EM-S-5C-FB |  | 140 | 12 | 80 | 960 | 12 | 253 | 3036 | 12 | 140 | 1680 | 12 | 174 | 2088 | 12 | 280 | 3360
9 | EM-S-7C-FB |  | 350 | 12 | 210 | 2520 | 12 | 488 | 5856 | 12 | 350 | 4200 | 12 | 369 | 4428 | 12 | 490 | 5880
| 計 |  | 会社名 B社: 18313; 会社名 金額: 10820; 会社名 金額: 25451; 会社名 金額: 18313; 会社名 金額: 22325; 会社名 金額: 23647
見積検討調書（一般機材）
| 工事名称 | #REF! | 会社名 金額: 機材種別; 会社名 数量: 分電盤; 会社名 単価: 低減率; 会社名 金額: 0.6
|  |  | 採用値 | 採用値 |  |  | A社 |  |  | B社 |  |  | C社 |  |  | D社
| 名 称 | 摘要 | 会社名 B社: 会社名
|  |  | A社 | 数量 | 単価 | 金額 | 数量 | 単価 | 金額 | 数量 | 単価 | 金額 | 数量 | 単価 | 金額 | 数量 | 単価 | 金額
1 | 分電盤 | 1L-1 | 1261000 | 1 | 756600 | 756600 | 1 | 1261000 | 1261000 | 1 | 1265000 | 1265000 | 1 | 1301000 | 1301000 | 1 | 1361000 | 1361000
2 | 分電盤(下部ﾀﾞｸﾄ付) | 1L-2 | 926000 | 1 | 555600 | 555600 | 1 | 926000 | 926000 | 1 | 936000 | 936000 | 1 | 1026000 | 1026000 | 1 | 1036000 | 1036000
3 | 分電盤 | 2LM-1 | 1301000 | 1 | 780600 | 780600 | 1 | 1301000 | 1301000 | 1 | 1401000 | 1401000 | 1 | 1480500 | 1480500 | 1 | 1801000 | 1801000
4 | 分電盤(下部ﾀﾞｸﾄ付) | 2L-2 | 55000 | 1 | 33000 | 33000 | 1 | 55000 | 55000 | 1 | 56000 | 56000 | 1 | 62000 | 62000 | 1 | 85000 | 85000
5 | 分電盤 | 3LM-1 | 55000 | 1 | 33000 | 33000 | 1 | 55000 | 55000 | 1 | 65000 | 65000 | 1 | 58000 | 58000 | 1 | 56000 | 56000
6 | 分電盤(下部ﾀﾞｸﾄ付) | L-102 | 55000 | 1 | 33000 | 33000 | 1 | 55000 | 55000 | 1 | 60000 | 60000 | 1 | 65000 | 65000 | 1 | 75000 | 75000
7 | 分電盤 | L-103 | 55000 | 1 | 33000 | 33000 | 1 | 55000 | 55000 | 1 | 65000 | 65000 | 1 | 76000 | 76000 | 1 | 78000 | 78000
8
9 | 蓄電池系統分電盤 |  | 55000 | 1 | 33000 | 33000 | 1 | 55000 | 55000 | 1 | 65000 | 65000 | 1 | 75000 | 75000 | 1 | 75000 | 75000
10
11 | 動力盤 | 1M-1 | 55000 | 1 | 33000 | 33000 | 1 | 55000 | 55000 | 1 | 65000 | 65000 | 1 | 75000 | 75000 | 1 | 75000 | 75000
| 計 |  | 会社名 A社: 3818000; 会社名 金額: 2290800; 会社名 金額: 3818000; 会社名 金額: 3978000; 会社名 金額: 4218500; 会社名 金額: 4642000
見積検討調書（一般機材）
| 工事名称 | #REF! | 会社名 金額: 機材種別; 会社名 数量: ホーム分電盤; 会社名 単価: 低減率; 会社名 金額: 0.6
|  |  | 採用値 | 採用値 |  |  | A社 |  |  | B社 |  |  | C社 |  |  | D社
| 名 称 | 摘要 | 会社名 A社: 会社名
|  |  | B社 |  |  | 金額 | 数量 | 単価 | 金額 | 数量 | 単価 | 金額 | 数量 | 単価 | 金額 | 数量 | 単価 | 金額
1 | ﾎｰﾑ分電盤 | L-101 | 131200 | 1 | 78720 | 78720 | 1 | 156000 | 156000 | 1 | 131200 | 131200 | 1 | 151200 | 151200 | 1 | 132000 | 132000
2 | ﾎｰﾑ分電盤 | L-201 | 130000 | 1 | 78000 | 78000 | 1 | 153000 | 153000 | 1 | 130000 | 130000 | 1 | 150400 | 150400 | 1 | 130000 | 130000
3 | ﾎｰﾑ分電盤 | L-202 | 130000 | 1 | 78000 | 78000 | 1 | 153000 | 153000 | 1 | 130000 | 130000 | 1 | 150400 | 150400 | 1 | 130000 | 130000
4 | ﾎｰﾑ分電盤 | L-203 | 142400 | 1 | 85440 | 85440 | 1 | 176000 | 176000 | 1 | 142400 | 142400 | 1 | 154100 | 154100 | 1 | 151000 | 151000
5 | ﾎｰﾑ分電盤 | L-204 | 131200 | 1 | 78720 | 78720 | 1 | 156000 | 156000 | 1 | 131200 | 131200 | 1 | 153400 | 153400 | 1 | 139000 | 139000
6 | ﾎｰﾑ分電盤 | L-205 | 138400 | 1 | 83040 | 83040 | 1 | 498000 | 498000 | 1 | 138400 | 138400 | 1 | 162200 | 162200 | 1 | 156000 | 156000
7 | ﾎｰﾑ分電盤 | L-206 | 138400 | 1 | 83040 | 83040 | 1 | 498000 | 498000 | 1 | 138400 | 138400 | 1 | 162200 | 162200 | 1 | 156000 | 156000
8 | ﾎｰﾑ分電盤 | L-207 | 138400 | 1 | 83040 | 83040 | 1 | 498000 | 498000 | 1 | 138400 | 138400 | 1 | 162200 | 162200 | 1 | 156000 | 156000
9 | ﾎｰﾑ分電盤 | L-301 | 131200 | 1 | 78720 | 78720 | 1 | 155000 | 155000 | 1 | 131200 | 131200 | 1 | 151200 | 151200 | 1 | 132000 | 132000
10 | ﾎｰﾑ分電盤 | L-302 | 131200 | 1 | 78720 | 78720 | 1 | 155000 | 155000 | 1 | 131200 | 131200 | 1 | 151200 | 151200 | 1 | 132000 | 132000
11 | ﾎｰﾑ分電盤 | L-303 | 131200 | 1 | 78720 | 78720 | 1 | 155000 | 155000 | 1 | 131200 | 131200 | 1 | 151200 | 151200 | 1 | 132000 | 132000
12 | ﾎｰﾑ分電盤 | L-304 | 130000 | 1 | 78000 | 78000 | 1 | 153000 | 153000 | 1 | 130000 | 130000 | 1 | 150400 | 150400 | 1 | 130000 | 130000
13 | ﾎｰﾑ分電盤 | L-305 | 130000 | 1 | 78000 | 78000 | 1 | 153000 | 153000 | 1 | 130000 | 130000 | 1 | 150400 | 150400 | 1 | 130000 | 130000
14 | ﾎｰﾑ分電盤 | L-306 | 130000 | 1 | 78000 | 78000 | 1 | 153000 | 153000 | 1 | 130000 | 130000 | 1 | 150400 | 150400 | 1 | 130000 | 130000
15 | ﾎｰﾑ分電盤 | L-307 | 130000 | 1 | 78000 | 78000 | 1 | 153000 | 153000 | 1 | 130000 | 130000 | 1 | 150400 | 150400 | 1 | 130000 | 130000
16 | ﾎｰﾑ分電盤 | L-308 | 131200 | 1 | 78720 | 78720 | 1 | 155000 | 155000 | 1 | 131200 | 131200 | 1 | 151200 | 151200 | 1 | 132000 | 132000
| 計 |  | 会社名 A社: 2124800; 会社名 金額: 1274880; 会社名 金額: 3520000; 会社名 金額: 2124800; 会社名 金額: 2452500; 会社名 金額: 2198000
見積検討調書（一般機材）
| 工事名称 | #REF! | 会社名 金額: 機材種別; 会社名 数量: 端子盤・収納ボックス; 会社名 単価: 低減率; 会社名 金額: 0.6
|  |  | 採用値 | 採用値 |  |  | A社 |  |  | B社 |  |  | C社 |  |  | D社
| 名 称 | 摘要 | 会社名 A社: 会社名
|  |  | B社 |  |  | 金額 | 数量 | 単価 | 金額 | 数量 | 単価 | 金額 | 数量 | 単価 | 金額 | 数量 | 単価 | 金額
1 | 端子盤 | 2T-1 | 57000 | 1 | 34200 | 34200 | 1 | 227000 | 227000 | 1 | 57000 | 57000 | 1 | 65700 | 65700 | 1 | 92000 | 92000
2 | 端子盤 | 3T-1 | 57000 | 1 | 34200 | 34200 | 1 | 211000 | 211000 | 1 | 57000 | 57000 | 1 | 65700 | 65700 | 1 | 89000 | 89000
3
4 | 接地端子盤 |  | 130000 | 1 | 78000 | 78000 | 1 | 140000 | 140000 | 1 | 130000 | 130000 | 1 | 141200 | 141200 | 1 | 170000 | 170000
5
6 | ﾀｲﾏｰ収納盤 |  | 33000 | 1 | 19800 | 19800 | 1 | 90000 | 90000 | 1 | 33000 | 33000 | 1 | 36200 | 36200 | 1 | 38000 | 38000
7 | ｽｲｯﾁ収納盤 |  | 35000 | 1 | 21000 | 21000 | 1 | 107000 | 107000 | 1 | 35000 | 35000 | 1 | 36200 | 36200 | 1 | 40000 | 40000
| 計 |  | 会社名 A社: 312000; 会社名 金額: 187200; 会社名 金額: 775000; 会社名 金額: 312000; 会社名 金額: 345000; 会社名 金額: 429000
見積検討調書（一般機材）
| 工事名称 | #REF! | 会社名 金額: 機材種別; 会社名 数量: 低圧配電盤改造; 会社名 単価: 低減率; 会社名 金額: 0.6
|  |  | 採用値 | 採用値 |  |  | A社 |  |  | B社 |  |  | C社 |  |  | D社
| 名 称 | 摘要 | 会社名 A社: 会社名
|  |  |  | 数量 | 単価 | 金額 | 数量 | 単価 | 金額 | 数量 | 単価 | 金額 | 数量 | 単価 | 金額 | 数量 | 単価 | 金額
1 | 低圧配電盤改造一式
2 |  | 低圧電灯配電盤１ | 510000 | 1 | 306000 | 306000 | 1 | 510000 | 510000 | 1 | 1356000 | 1356000 | 1 | 1413000 | 1413000 | 1 | 1140000 | 1140000
3 |  | 低圧電灯配電盤２ | 470000 | 1 | 282000 | 282000 | 1 | 470000 | 470000 | 1 | 7021000 | 7021000 | 1 | 1071000 | 1071000 | 1 | 810000 | 810000
4 |  | 低圧動力配電盤１ | 590000 | 1 | 354000 | 354000 | 1 | 590000 | 590000 | 1 | 1242000 | 1242000 | 1 | 1286000 | 1286000 | 1 | 545000 | 545000
5 |  | 低圧動力配電盤２ | 902000 | 1 | 541200 | 541200 | 1 | 902000 | 902000 | 1 | 902000 | 902000 | 1 | 642000 | 642000 | 1 | 672000 | 672000
| 計 |  | 会社名 A社: 2472000; 会社名 金額: 1483200; 会社名 金額: 2472000; 会社名 金額: 10521000; 会社名 金額: 4412000; 会社名 金額: 3167000
見積検討調書（一般機材）
| 工事名称 | #REF! | 会社名 金額: 機材種別; 会社名 数量: 配線器具類; 会社名 単価: 低減率; 会社名 金額: 0.45
|  |  | 採用値 | 採用値 |  |  | A社 |  |  | B社 |  |  | C社 |  |  | D社
| 名 称 | 摘要 | 会社名 A社: 会社名
|  |  | A社 | 数量 | 単価 | 金額 | 数量 | 単価 | 金額 | 数量 | 単価 | 金額 | 数量 | 単価 | 金額 | 数量 | 単価 | 金額
1 | 熱線センサ（天井） | 親器 8A | 15500 | 2 | 6970 | 13940 | 2 | 15500 | 31000 | 2 | 15700 | 31400 | 2 | 15850 | 31700 | 2 | 15890 | 31400
2 | 熱線センサ（天井） | 子器 1A | 9200 | 6 | 4140 | 24840 | 6 | 9200 | 55200 | 6 | 9200 | 55200 | 6 | 9500 | 57000 | 6 | 9720 | 55200
3 | 熱線センサ（天井） | 親器 8A WP | 16500 | 1 | 7420 | 7420 | 1 | 16500 | 16500 | 1 | 16800 | 16800 | 1 | 17800 | 17800 | 1 | 17900 | 16800
4 | 熱線センサ（天井） | 子器 1A WP | 10500 | 3 | 4720 | 14160 | 3 | 10500 | 31500 | 3 | 10800 | 32400 | 3 | 15800 | 47400 | 3 | 17800 | 32400
5 | 熱線センサ切替スイッチ | (1回路用) | 2910 | 1 | 1300 | 1300 | 1 | 2910 | 2910 | 1 | 3000 | 3000 | 1 | 3600 | 3600 | 1 | 4000 | 3000
6 | 警報ランプ付ブザー | AC100V | 15000 | 1 | 6750 | 6750 | 1 | 15000 | 15000 | 1 | 15000 | 15000 | 1 | 15200 | 15200 | 1 | 16000 | 15000
7 | 露出コンセント | 2P15A×2 接地端子付 | 850 | 2 | 380 | 760 | 2 | 850 | 1700 | 2 | 850 | 1700 | 2 | 950 | 1900 | 2 | 1050 | 1700
7 | セパレータ |  | 105 | 2 | 40 | 80 | 2 | 105 | 210 | 2 | 115 | 230 | 2 | 215 | 430 | 2 | 215 | 230
8 | インナーコンセント | プレート、器具ユニット、ボックス | 11000 | 2 | 4950 | 9900 | 2 | 11000 | 22000 | 2 | 12000 | 24000 | 2 | 12400 | 24800 | 2 | 17000 | 24000
9 | 上記コンセント類 | 2P15AE×2抜止＋ﾌﾞﾗﾝｸ2口(枠付き) | 3830 | 2 | 1720 | 3440 | 2 | 3830 | 7660 | 2 | 4530 | 9060 | 2 | 5530 | 11060 | 2 | 8530 | 9060
10 | リーラーコンセント | 2P15AE×2 | 10700 | 2 | 4810 | 9620 | 2 | 10700 | 21400 | 2 | 10750 | 21500 | 2 | 12750 | 25500 | 2 | 17750 | 21500
11 | 情報用モジュラージャック | 8極8芯×1 CAT6 | 1560 | 2 | 700 | 1400 | 2 | 1560 | 3120 | 2 | 1600 | 3200 | 2 | 2600 | 5200 | 2 | 2800 | 3200
12 | 24時間ソーラータイマー |  | 16500 | 1 | 7420 | 7420 | 1 | 16500 | 16500 | 1 | 16600 | 16600 | 1 | 18600 | 18600 | 1 | 19600 | 16600
| 計 |  | 会社名 A社: 224700; 会社名 金額: 101030; 会社名 金額: 224700; 会社名 金額: 230090; 会社名 金額: 260190; 会社名 金額: 230090
見積検討調書（一般機材）
| 工事名称 | #REF! | 会社名 金額: 機材種別; 会社名 数量: 配線器具類; 会社名 単価: 低減率; 会社名 金額: 0.45
|  |  | 採用値 | 採用値 |  |  | A社 |  |  | B社 |  |  | C社 |  |  | D社
| 名 称 | 摘要 | 会社名 A社: 会社名
|  |  | A社 | 数量 | 単価 | 金額 | 数量 | 単価 | 金額 | 数量 | 単価 | 金額 | 数量 | 単価 | 金額 | 数量 | 単価 | 金額
1
2 | 埋込引掛コンセント | 2P30AE×1 (NEMA L5-30) | 1380 | 2 | 620 | 1240 | 2 | 1380 | 2760 | 2 | 1450 | 2900 | 2 | 1550 | 3100 | 2 | 1580 | 3160
3 | スイッチプレート | SUS 丸穴 | 360 | 2 | 160 | 320 | 2 | 360 | 720 | 2 | 370 | 740 | 2 | 370 | 740 | 2 | 390 | 780
4
| 計 |  | 会社名 A社: 3480; 会社名 金額: 1560; 会社名 金額: 3480; 会社名 金額: 3640; 会社名 金額: 3840; 会社名 金額: 3940
見積検討調書（一般機材）
| 工事名称 | #REF! | 会社名 金額: 機材種別; 会社名 数量: ケーブル２; 会社名 単価: 低減率; 会社名 金額: 0.6
|  |  | 採用値 | 採用値 |  |  | A社 |  |  | B社 |  |  | C社 |  |  | D社
| 名 称 | 摘要
|  |  |  | 数量 | 単価 | 金額 | 数量 | 単価 | 金額 | 数量 | 単価 | 金額 | 数量 | 単価 | 金額 | 数量 | 単価 | 金額
1 | EM-HP1.2-3C |  | 143 | 1 | 80 | 80 | 1 | 143 | 143 | 1 | 174 | 174 | 1 | 173 | 173 | 1 | 178 | 178
2 | EM-HP1.2-5P |  | 411 | 2 | 240 | 480 | 2 | 411 | 822 | 2 | 535 | 1070 | 2 | 559 | 1118 | 2 | 565 | 1130
3 | EM-HP1.2-7P |  | 530 | 4 | 310 | 1240 | 4 | 530 | 2120 | 4 | 650 | 2600 | 4 | 749 | 2996 | 4 | 550 | 2200
4 | EM-HP2.0-4C |  | 1400 | 5 | 840 | 4200 |  |  |  | 5 | 1500 | 7500 | 5 | 1400 | 7000
| 計 |  | 会社名 A社: 3085; 会社名 金額: 6000; 会社名 金額: 3085; 会社名 金額: 3844; 会社名 金額: 4287; 会社名 金額: 3508
値を確認。
1番～3番の器具は総計が最安値のA社を採用する。4番の器具はB社とC社のうち、B社が安いのでそれを採用する。

## カタログ単価比較 (hidden)
カタログ単価調書（一般機材）
| 工事名称 | #REF! | [6 empty] | 機材種別 | 配線器具類（カタログ） | [6 empty] | 低減率 | 0.6
|  |  | 採用値 | 採用値 |  |  | パナソニック換気･送風･環境機器総合
| 名 称 | 摘要 | 会社名
|  |  | パナソニック換気･送風･環境機器総合 | 数量 | 単価 | 金額 | 数量 | 単価 | 金額 | 数量 | 単価 | 金額 | 数量 | 単価 | 金額 | 数量 | 単価 | 金額
|  |  |  | 0 | 0 | 0 |  |  | 0 |  |  | 0 |  |  | 0 |  |  | 0
1 | サーモスイッチ | AC100V | 18100 | 1 | 10860 | 10860 | 1 | 18100 | 18100
2 |  |  | 0 | 0 | 0 | 0 |  |  | 0
3 |  |  | 0 | 0 | 0 | 0 |  |  | 0
|  |  | 0 |  | 0 |  |  |  | 0
| 計 |  | 18100 |  |  | 10860 |  |  | 18100
カタログ単価調書（一般機材）
| 工事名称 | #REF! | [6 empty] | 機材種別 | 配線器具類（カタログ） | [6 empty] | 低減率 | 0.45
|  |  | 採用値 | 採用値 |  |  | アメリカン電機
| 名 称 | 摘要 | 会社名
|  |  | アメリカン電機 | 数量 | 単価 | 金額 | 数量 | 単価 | 金額 | 数量 | 単価 | 金額 | 数量 | 単価 | 金額 | 数量 | 単価 | 金額
1 |  |  | 0 | 0 | 0 | 0 |  |  | 0
2 | 埋込引掛コンセント | 2P30AE×1 (NEMA L5-30) | 1380 | 1 | 620 | 620 | 1 | 1380 | 1380
3 | スイッチプレート | SUS 丸穴 | 360 | 1 | 160 | 160 | 1 | 360 | 360
4 |  |  |  | 0 | 0 | 0 |  |  | 0
|  |  | 0 |  | 0 | 0 |  |  | 0
| 計 |  | 1740 |  |  | 780 |  |  | 1740
見積検討調書（一般機材）
| 工事名称 | #REF! | [6 empty] | 機材種別 | 配線器具類（カタログ） | [6 empty] | 低減率 | 0.45
|  |  | 採用値 | 採用値 |  |  | A社
| 名 称 | 摘要 | 会社名
|  |  | A社 | 数量 | 単価 | 金額 | 数量 | 単価 | 金額 | 数量 | 単価 | 金額 | 数量 | 単価 | 金額 | 数量 | 単価 | 金額
1 | アンテナマスト | 側壁取付金物共 | 会社名 A社: 4900; 会社名 数量: 1; 会社名 単価: 2200; 会社名 金額: 2200; 会社名 数量: 1; 会社名 単価: 4900; 会社名 金額: 68600
2 |  | アンテナマスト | 会社名 A社: 52000; 会社名 数量: 1; 会社名 単価: 23400; 会社名 金額: 23400; 会社名 数量: 1; 会社名 単価: 52000; 会社名 金額: 52000
3 |  | 側壁金物 | 会社名 A社: 8300; 会社名 数量: 1; 会社名 単価: 3730; 会社名 金額: 3730; 会社名 数量: 1; 会社名 単価: 8300; 会社名 金額: 8300
4 |  | 側壁金物（底部用） | 会社名 A社: 8300; 会社名 数量: 1; 会社名 単価: 3730; 会社名 金額: 3730; 会社名 数量: 1; 会社名 単価: 8300; 会社名 金額: 8300
5
| 計 |  | 会社名 A社: 137200; 会社名 金額: 33060; 会社名 金額: 137200
基本は3社以上へ見積もりを依頼して比較をお願いします。
値を確認。